## Referencias
Referencia | Descricao | Grupo
000192 | Sucata aço carbono obsolescia grossa
000201 | SUCATA AÇO INOX 430 CHAPARIA
000278 | SUCATA AÇO CARBONO MIUDA
000284 | SUCATA ALUMINIO CHAPARIA
000790 | ADAPTADOR PARA AGULHA MULTIPLA
005001026P | BANDEJA MÓVEL EM ARAMADO (EES/EESCRA/EESCRAF 46L/65L)
005004007P | BANDEJA MÓVEL EM ARAMADO (ECB 46L/65L)
006004060A | BANDEJA MÓVEL EM ARAMADO (ECB 90L/115L)
008003054P | BASE DA HÉLICE
008003057P | ARRUELA DE APOIO DA HÉLICE
008007011A | MONTAGEM HÉLICE RADIAL 286 MM
0087 | JOGO DE VIBRA STOP DE 1/2
022001056P | CHAPA DE ISOLAÇÃO 22/32L
026001057P | ESPAÇADOR DA CHAPA ISOLANTE
032001056P | CHAPA DE ISOLAÇÃO 504/643L
034-500GM | TIMENTIN, COMPOSTO POR SAL DISSÓDICO DE TICARCILINA / CLAVULANATO DE POTASSIO.
080500001P1 | BLOCO RETANGULAR PLASMA GEL PARA SERINGAS 1-3 e 5ml
080500002P | BLOCO RETANGULAR PARA 8 SERINGAS DE 20ML PLASMA GEL
080500003P | BLOCO DE AQUECIMENTO RETANGULAR, ALUMINIO ( PGAB ) - PARA 16 SERINGAS 10 ML
080502001P | BLOCO DE AQUECIMENTO RETANGULAR, ALUMINIO (BABY) PARA 16 SERINGAS DE 1,3 E 5 ML
080502002P | BLOCO DE ALUMINIO 10 ML PLASMA GEL BABY
080502003P | BLOCO DE AQUECIMENTO RETANGULAR, ALUMINIO ( BABY ) PARA 4 SERINGAS DE 20 ML
080550002P2 | BLOCO DE AQUECIMENTO REDONDO, ALUMINIO ( PGA ) - PARA 16 SERINGAS 1 3 E 5 ML
080550005P | BLOCO DE AQUECIMENTO REDONDO, ALUMINIO ( PGA ) - PARA 10 SERINGAS DE 10 ML
1001-1000-1 | Copo de béquer forma baixa griffin em vidro boro 3.3 graduado, de 1000ml
1001-2000-1 | Copo de béquer forma baixa griffin em vidro boro 3.3 graduado, de 2000ml
10203-02 | Timer Digital com 1 Canal e Alarme
10203-02-A | TIMER DIGITAL DE 01CANAL - AZUL
10203-02-P | TIMER DIGITAL DE 01CANAL - PRETO | EQUIPAMENTO -TIMERS
10203-02-R | TIMER DIGITAL DE 01CANAL - ROSA | EQUIPAMENTO -TIMERS
10203-03 | Timer Digital com 4 Canais Independentes | EQUIPAMENTO -TIMERS
10403-03 | Termômetro Digital Portátil tipo Espeto com Visor Giratório e Faixa de Temperatura de -50°C a 300°C | EQUIPAMENTO -TIMERS
10403-04 | Termômetro Digital Portátil tipo Espeto com Faixa de Temperatura de -50°C a 300°C | EQUIPAMENTO -TIMERS
10404-10 | Termômetro Digital Portátil Tipo Espeto com Sonda e Faixa de Temperatura de -50°C a 200°C | EQUIPAMENTO -TIMERS
10404-19 | Termo-higrômetro Digital com 3 linhas de leitura | EQUIPAMENTO -TIMERS
10407-02 | Termômetro Analógico Portátil Tipo Capela com Faixa de Temperatura de -38°C a 50°C | EQUIPAMENTO -TIMERS
110001020A | PLACA/ MASCARA PARA PLACA DE PETRI 90MM
110001030A | PLACA/MÁSCARA PARA PLACA DE PETRI 150 MM
1101-10 | Copo de Béquer forma baixa Griffin em vidro Boro 3.3 graduado, de 10mL | CONSUMIVEL - VIDROS
1101-100 | Copo de Béquer forma baixa Griffin em vidro Boro 3.3 graduado, de 100mL | CONSUMIVEL - VIDROS
1101-100-1 | Copo de Béquer forma baixa Griffin em vidro Boro 3.3 graduado, de 100mL
1101-100-A | Copo de Béquer forma baixa Griffin em vidro Boro 3.3 graduado, de 100mL
1101-1000 | Copo de Béquer forma baixa Griffin em vidro Boro 3.3 graduado, de 1000mL | CONSUMIVEL - VIDROS
1101-1000-1 | Copo de Béquer forma baixa Griffin em vidro Boro 3.3 graduado, de 1000mL
1101-10000 | Copo de Béquer forma baixa Griffin em vidro Boro 3.3 graduado, de 10.000mL | CONSUMIVEL - VIDROS
1101-150 | Copo de Béquer forma baixa Griffin em vidro Boro 3.3 graduado, de 150mL | CONSUMIVEL - VIDROS
1101-200 | Copo de Béquer forma baixa Griffin em vidro Boro 3.3 graduado, de 200mL | CONSUMIVEL - VIDROS
1101-2000 | Copo de Béquer forma baixa Griffin em vidro Boro 3.3 graduado, de 2000mL | CONSUMIVEL - VIDROS
1101-25 | Copo de Béquer forma baixa Griffin em vidro Boro 3.3 graduado, de 25mL | CONSUMIVEL - VIDROS
1101-250 | Copo de Béquer forma baixa Griffin em vidro Boro 3.3 graduado, de 250mL | CONSUMIVEL - VIDROS
1101-300 | Copo de Béquer forma baixa Griffin em vidro Boro 3.3 graduado, de 300mL | CONSUMIVEL - VIDROS
1101-3000 | Copo de Béquer forma baixa Griffin em vidro Boro 3.3 graduado, de 3000mL | CONSUMIVEL - VIDROS
1101-400 | Copo de Béquer forma baixa Griffin em vidro Boro 3.3 graduado, de 400mL | CONSUMIVEL - VIDROS
1101-4000 | Copo de Béquer forma baixa Griffin em vidro Boro 3.3 graduado, de 4000mL | CONSUMIVEL - VIDROS
1101-5 | Copo de Béquer forma baixa Griffin em vidro Boro 3.3 graduado, de 5mL | CONSUMIVEL - VIDROS
1101-50 | Copo de Béquer forma baixa Griffin em vidro Boro 3.3 graduado, de 50mL | CONSUMIVEL - VIDROS
1101-50-1 | Copo de béquer forma baixa griffin em vidro boro 3.3 graduado, de 50ml
1101-500 | Copo de Béquer forma baixa Griffin em vidro Boro 3.3 graduado, de 500mL | CONSUMIVEL - VIDROS
1101-500-1 | TUBO DE CENTRIFUGACAO DE 15ML PACOTE COM 100 UNIDADES - Registro ANVISA N°80815670007
1101-5000 | Copo de Béquer forma baixa Griffin em vidro Boro 3.3 graduado, de 5000mL | CONSUMIVEL - VIDROS
1101-600 | Copo de Béquer forma baixa Griffin em vidro Boro 3.3 graduado, de 600mL | CONSUMIVEL - VIDROS
1101-800 | Copo de Béquer forma baixa Griffin em vidro Boro 3.3 graduado, de 800mL | CONSUMIVEL - VIDROS
1102-10 | Copo de Béquer forma alta Berzelius em vidro Boro 3.3 graduado, de 10mL | CONSUMIVEL - VIDROS
1102-100 | Copo de Béquer forma alta Berzelius em vidro Boro 3.3 graduado, de 100mL | CONSUMIVEL - VIDROS
1102-1000 | Copo de Béquer forma alta Berzelius em vidro Boro 3.3 graduado, de 1000mL | CONSUMIVEL - VIDROS
1102-150 | Copo de Béquer forma alta Berzelius em vidro Boro 3.3 graduado, de 150mL | CONSUMIVEL - VIDROS
1102-2000 | Copo de Béquer forma alta Berzelius em vidro Boro 3.3 graduado, de 2000mL | CONSUMIVEL - VIDROS
1102-25 | Copo de Béquer forma alta Berzelius em vidro Boro 3.3 graduado, de 25mL | CONSUMIVEL - VIDROS
1102-250 | Copo de Béquer forma alta Berzelius em vidro Boro 3.3 graduado, de 250mL | CONSUMIVEL - VIDROS
1102-300 | Copo de Béquer forma alta Berzelius em vidro Boro 3.3 graduado, de 300mL | CONSUMIVEL - VIDROS
1102-400 | Copo de Béquer forma alta Berzelius em vidro Boro 3.3 graduado, de 400mL | CONSUMIVEL - VIDROS
1102-5 | Copo de Béquer forma alta Berzelius em vidro Boro 3.3 graduado, de 5mL | CONSUMIVEL - VIDROS
1102-50 | Copo de Béquer forma alta Berzelius em vidro Boro 3.3 graduado, de 50mL | CONSUMIVEL - VIDROS
1102-500 | Copo de Béquer forma alta Berzelius em vidro Boro 3.3 graduado, de 500mL | CONSUMIVEL - VIDROS
1102-500-1 | Copo de Béquer forma alta Berzelius em vidro Boro 3.3 graduado, de 500mL
1102-600 | Copo de Béquer forma alta Berzelius em vidro Boro 3.3 graduado, de 600mL | CONSUMIVEL - VIDROS
1102-800 | Copo de Béquer forma alta Berzelius em vidro Boro 3.3 graduado, de 800mL | CONSUMIVEL - VIDROS
1111-100 | Balão de Fundo Chato, Vidro Boro 3.3, Boca Curta sem Tampa rolha , 100mL | CONSUMIVEL - VIDROS
1111-1000 | Balão de Fundo Chato, Vidro Boro 3.3, Boca Curta sem Tampa rolha , 1000mL | CONSUMIVEL - VIDROS
1111-2000 | Balão de Fundo Chato, Vidro Boro 3.3, Boca Curta sem Tampa rolha , 2000mL | CONSUMIVEL - VIDROS
1111-25 | Balão de Fundo Chato, Vidro Boro 3.3, Boca Curta, sem Tampa rolha , 25mL | CONSUMIVEL - VIDROS
1111-250 | Balão de Fundo Chato, Vidro Boro 3.3, Boca Curta, sem Tampa rolha , 250mL | CONSUMIVEL - VIDROS
1111-3000 | Balão de Fundo Chato, Vidro Boro 3.3, Boca Curta, sem Tampa rolha , 3000mL | CONSUMIVEL - VIDROS
1111-50 | Balão de Fundo Chato, Vidro Boro 3.3, Boca Curta, sem Tampa rolha , 50mL | CONSUMIVEL - VIDROS
1111-500 | Balão de Fundo Chato, Vidro Boro 3.3, Boca Curta sem Tampa rolha , 500mL | CONSUMIVEL - VIDROS
1115-100 | Balão de fundo redondo, vidro Boro 3.3, boca longa sem junta esmerilhada, 100mL | CONSUMIVEL - VIDROS
1115-1000 | Balão de fundo redondo, vidro Boro 3.3, boca longa sem junta esmerilhada, 1000mL | CONSUMIVEL - VIDROS
1115-2000 | Balão de fundo redondo, vidro Boro 3.3, boca longa sem junta esmerilhada, 2000mL | CONSUMIVEL - VIDROS
1115-25 | Balão de fundo redondo, vidro Boro 3.3, boca longa sem junta esmerilhada, 25mL | CONSUMIVEL - VIDROS
1115-250 | Balão de fundo redondo, vidro Boro 3.3, boca longa sem junta esmerilhada, 250mL | CONSUMIVEL - VIDROS
1115-3000 | Balão de fundo redondo, vidro Boro 3.3, boca longa sem junta esmerilhada, 3000mL | CONSUMIVEL - VIDROS
1115-50 | Balão de fundo redondo, vidro Boro 3.3, boca longa sem junta esmerilhada, 50mL | CONSUMIVEL - VIDROS
1115-500 | Balão de fundo redondo, vidro Boro 3.3, boca longa sem junta esmerilhada, 500mL | CONSUMIVEL - VIDROS
1120-100 | Frasco Erlenmeyer Boca Larga de 100mL | CONSUMIVEL - VIDROS
1120-1000 | Frasco Erlenmeyer Boca Larga de 1000mL | CONSUMIVEL - VIDROS
1120-125 | Frasco Erlenmeyer Boca Larga de 125mL | CONSUMIVEL - VIDROS
1120-150 | Frasco Erlenmeyer Boca Larga de 150mL | CONSUMIVEL - VIDROS
1120-200 | ERLENMEYER GRADUADO BOCA LARGA CAP. 200 ML | CONSUMIVEL - VIDROS
1120-2000 | ERLENMEYER GRADUADO BOCA LARGA CAP. 2000 ML | CONSUMIVEL - VIDROS
1120-250 | Frasco Erlenmeyer Boca Larga de 250mL | CONSUMIVEL - VIDROS
1120-300 | Frasco Erlenmeyer Boca Larga de 300mL | CONSUMIVEL - VIDROS
1120-50 | ERLENMEYER GRADUADO BOCA LARGA CAP. 50 ML | CONSUMIVEL - VIDROS
1120-500 | Frasco Erlenmeyer Boca Larga de 500mL | CONSUMIVEL - VIDROS
1120-5000 | Frasco Erlenmeyer Boca Larga de 5000mL
1121-10 | ERLENMEYER GRADUADO BOCA ESTREITA CAP. 10 ML | CONSUMIVEL - VIDROS
1121-100 | Frasco Erlenmeyer Boca Estreita de 100mL | CONSUMIVEL - VIDROS
1121-1000 | Frasco Erlenmeyer Boca Estreita de 1000mL | CONSUMIVEL - VIDROS
1121-125 | Frasco Erlenmeyer Boca Estreita de 125mL | CONSUMIVEL - VIDROS
1121-125-1 | Erlenmeyer graduado boca estreita cap. 125 ml
1121-150 | Frasco Erlenmeyer Boca Estreita de 150mL | CONSUMIVEL - VIDROS
1121-200 | Frasco Erlenmeyer Boca Estreita de 200mL | CONSUMIVEL - VIDROS
1121-2000 | Frasco Erlenmeyer Boca Estreita de 2000mL | CONSUMIVEL - VIDROS
1121-25 | Frasco Erlenmeyer Boca Estreita de 25mL | CONSUMIVEL - VIDROS
1121-250 | Frasco Erlenmeyer Boca Estreita de 250mL | CONSUMIVEL - VIDROS
1121-250-1 | Frasco Erlenmeyer Boca Estreita de 250mL
1121-300 | Frasco Erlenmeyer Boca Estreita de 300mL | CONSUMIVEL - VIDROS
1121-3000 | Frasco Erlenmeyer Boca Estreita de 3000mL | CONSUMIVEL - VIDROS
1121-50 | Frasco Erlenmeyer Boca Estreita de 50mL | CONSUMIVEL - VIDROS
1121-500 | Frasco Erlenmeyer Boca Estreita de 500mL | CONSUMIVEL - VIDROS
1121-500-1 | Frasco Erlenmeyer Boca Estreita de 500mL
1121-5000 | ERLENMEYER GRADUADO BOCA ESTREITA CAP. 5000 ML | CONSUMIVEL - VIDROS
1121-6000 | ERLENMEYER GRADUADO BOCA ESTREITA CAP. 6000 ML | CONSUMIVEL - VIDROS
1122-GS-500 | Frasco Erlenmeyer Boca Estreita com Tampa de Vidro, capacidade 500mL
1122-PS-100 | Frasco Erlenmeyer Boca Estreita com Tampa de Polipropileno, capacidade 100mL | CONSUMIVEL - VIDROS
1122-PS-1000 | Frasco Erlenmeyer Boca Estreita com Tampa de Polipropileno, capacidade de 1000mL | CONSUMIVEL - VIDROS
1122-PS-125 | Frasco Erlenmeyer Boca Estreita com Tampa de Polipropileno, capacidade de 125mL | CONSUMIVEL - VIDROS
1122-PS-150 | Frasco Erlenmeyer Boca Estreita com Tampa de Polipropileno, capacidade de 150mL | CONSUMIVEL - VIDROS
1122-PS-250 | Frasco Erlenmeyer Boca Estreita com Tampa de Polipropileno, capacidade de 250mL | CONSUMIVEL - VIDROS
1122-PS-50 | Frasco Erlenmeyer Boca Estreita com Tampa de Polipropileno, capacidade de 50mL | CONSUMIVEL - VIDROS
1122-PS-500 | Frasco Erlenmeyer Boca Estreita com Tampa de Polipropileno, capacidade de 500mL | CONSUMIVEL - VIDROS
1175-100 | Vidro de Relógio Borossilicato 0100mm | CONSUMIVEL - VIDROS
1175-120 | Vidro de Relógio Borossilicato 0120mm | CONSUMIVEL - VIDROS
1175-150 | Vidro de Relógio Borossilicato 0150mm | CONSUMIVEL - VIDROS
1175-50 | Vidro de Relógio Borossilicato 050mm | CONSUMIVEL - VIDROS
1175-60 | Vidro de Relógio Borossilicato 060mm | CONSUMIVEL - VIDROS
1175-70 | Vidro de Relógio Borossilicato 070mm | CONSUMIVEL - VIDROS
1175-80 | Vidro de Relógio Borossilicato 080mm | CONSUMIVEL - VIDROS
1175-90 | Vidro de Relógio Borossilicato 090mm | CONSUMIVEL - VIDROS
1177-100X20 | Placa de Petri em Vidro com Tampa 100x20mm | CONSUMIVEL - VIDROS
1177-100X20-1 | Placa de petri em vidro c/tampa 100x20mm
1177-150X20 | PLACA DE PETRI TAMPA E FUNDO CAP. 150 X 20 MM
1177-150X30 | Placa de Petri em Vidro com Tampa 150x30mm | CONSUMIVEL - VIDROS
1177-60X15 | Placa de Petri em Vidro com Tampa 60x15mm | CONSUMIVEL - VIDROS
1177-75x15 | Placa de Petri em Vidro com Tampa 75x15mm | CONSUMIVEL - VIDROS
1177-90x15 | Placa de Petri em Vidro com Tampa 90x15mm | CONSUMIVEL - VIDROS
1177-90x18 | Placa de Petri em Vidro com Tampa 90x18mm | CONSUMIVEL - VIDROS
1230-10X100 | Tubo de ensaio com tampa de rosca Medindo 10X100MM
1230-13X100 | Tubo de ensaio com tampa de rosca Medindo 13X100MM , vidro neutro | CONSUMIVEL - VIDROS
1230-13x100 | Tubo de ensaio com tampa de rosca Medindo 13X100MM
1230-15X100 | Tubo de ensaio com tampa de rosca Medindo 15X100MM , vidro neutro | Plástico
1230-15X125 | Tubo de ensaio com tampa de rosca Medindo 12X125MM | CONSUMIVEL - VIDROS
1230-15X150 | Tubo de ensaio com tampa de rosca Medindo 15X150MM , vidro neutro | CONSUMIVEL - VIDROS
1230-15X200 | Tubo de ensaio com tampa de rosca Medindo 12X200MM
1230-16X100 | Tubo de ensaio com tampa de rosca Medindo 16X100MM , vidro neutro | CONSUMIVEL - VIDROS
1230-16X150 | Tubo de ensaio com tampa de rosca Medindo 16X150MM , vidro neutro | CONSUMIVEL - VIDROS
1230-18X180 | Tubo de ensaio com tampa de rosca Medindo 18X180MM , vidro neutro | CONSUMIVEL - VIDROS
1230-20X150 | Tubo de ensaio com tampa de rosca Medindo 20X150MM , vidro neutro | CONSUMIVEL - VIDROS
1230-20X200 | Tubo de ensaio com tampa de rosca Medindo 20X200MM , vidro neutro
1230-20x200-1 | Tubo de ensaio com tampa de rosca Medindo 20X200MM , vidro neutro
1230-25X150 | Tubo de ensaio com tampa de rosca Medindo 25X150MM
1230-25X200 | Tubo de ensaio com tampa de rosca Medindo 25X200MM , vidro neutro
1230-3.3-13X100 | Tubo de ensaio com tampa de rosca Medindo 13X100MM , vidro Boro 3.3 | CONSUMIVEL - VIDROS
1230-3.3-15X100 | Tubo de ensaio com tampa de rosca Medindo 15X100MM , vidro Boro 3.3
1230-3.3-15X150 | Tubo de ensaio com tampa de rosca Medindo 15X150MM , vidro Boro 3.3 | CONSUMIVEL - VIDROS
1230-3.3-16X150 | Tubo de ensaio com tampa de rosca Medindo 16X150MM , vidro Boro 3.3 | CONSUMIVEL - VIDROS
1230-3.3-16x150 | Tubo de ensaio com tampa de rosca Medindo 16X150MM , vidro Boro 3.3
1230-3.3-16x160 | Tubo de ensaio com tampa de rosca Medindo 16X160MM , vidro Boro 3.3
1230-3.3-18X150 | Tubo de ensaio com tampa de rosca Medindo 18X150MM , vidro Boro 3.3
1230-3.3-18X180 | Tubo de ensaio com tampa de rosca Medindo 18X180MM , vidro Boro 3.3
1230-3.3-20X150 | Tubo de ensaio com tampa de rosca Medindo 20X150MM , vidro Boro 3.3
1230-3.3-25X200 | Tubo de ensaio com tampa de rosca Medindo 25X200MM , vidro neutro
1231-12X100 | Tubo de ensaio, sem borda, Medindo 12X100MM, vidro neutro | CONSUMIVEL - VIDROS
1231-12x75 | Tubo de ensaio, sem borda, Medindo 12x75MM, vidro neutro | CONSUMIVEL - VIDROS
1231-12X75 | Tubo de ensaio, sem borda, Medindo 12x75MM, vidro neutro
1231-13X100 | Tubo de ensaio, sem borda, Medindo 13x100MM, vidro neutro | CONSUMIVEL - VIDROS
1231-15X100 | Tubo de ensaio, sem borda, Medindo 15X100MM, vidro neutro | CONSUMIVEL - VIDROS
1231-15x100 | Tubo de ensaio, sem borda, Medindo 15X100MM, vidro neutro
1231-15X150 | Tubo de ensaio, sem borda, Medindo 15X150MM, vidro neutro | CONSUMIVEL - VIDROS
1231-15x150 | Tubo de ensaio, sem borda, Medindo 15X150MM, vidro neutro | Vidrarias
1231-16X100 | Tubo de ensaio, sem borda, Medindo 16X100MM, vidro neutro | CONSUMIVEL - VIDROS
1231-16X125 | Tubo de ensaio, sem borda, Medindo 16X125MM, vidro neutro | CONSUMIVEL - VIDROS
1231-16x125 | Tubo de ensaio, sem borda, Medindo 16X125MM, vidro neutro
1231-16X150 | Tubo de ensaio, sem borda, Medindo 16X150MM, vidro neutro | CONSUMIVEL - VIDROS
1231-16X160 | Tubo de ensaio, sem borda, Medindo 16X160MM, vidro neutro | CONSUMIVEL - VIDROS
1231-16x160 | Tubo de ensaio, sem borda, Medindo 16X160MM, vidro Neutro
1231-18X150 | Tubo de ensaio, sem borda, Medindo 18X150MM, vidro neutro | CONSUMIVEL - VIDROS
1231-18X180 | Tubo de ensaio, sem borda, Medindo 18X180MM, vidro neutro | CONSUMIVEL - VIDROS
1231-18x180 | Tubo de ensaio, sem borda, Medindo 18X180MM, vidro neutro
1231-20X150 | Tubo de ensaio, sem borda, Medindo 20X150MM, vidro neutro | CONSUMIVEL - VIDROS
1231-20x150 | Tubo de ensaio, sem borda, Medindo 20X150MM, vidro neutro, , , Ionglass, UND
1231-20X200 | Tubo de ensaio, sem borda, Medindo 20X200MM, vidro neutro | CONSUMIVEL - VIDROS
1231-25X150 | Tubo de ensaio, sem borda, Medindo 25X150MM, vidro neutro | CONSUMIVEL - VIDROS
1231-25X200 | Tubo de ensaio, sem borda, Medindo 25X200MM, vidro neutro | CONSUMIVEL - VIDROS
1231-3.3-12X100 | Tubo de ensaio, sem borda, Medindo 12X100MM, vidro de borosilicato 3.3 | CONSUMIVEL - VIDROS
1231-3.3-12X75 | Tubo de ensaio, sem borda, Medindo 12X75MM, vidro de borosilicato 3.3 | CONSUMIVEL - VIDROS
1231-3.3-13X100 | Tubo de ensaio, sem borda, Medindo 13X100MM, vidro de borosilicato 3.3 | CONSUMIVEL - VIDROS
1231-3.3-15X100 | Tubo de ensaio, sem borda, Medindo 15X100MM, vidro de borosilicato 3.3 | CONSUMIVEL - VIDROS
1231-3.3-15X150 | Tubo de ensaio, sem borda, Medindo 15X150MM, vidro de borosilicato 3.3 | CONSUMIVEL - VIDROS
1231-3.3-16X100 | Tubo de ensaio, sem borda, Medindo 16X100MM, vidro de borosilicato 3.3 | CONSUMIVEL - VIDROS
1231-3.3-16X125 | Tubo de ensaio, sem borda, Medindo 16X125MM, vidro de borosilicato 3.3 | CONSUMIVEL - VIDROS
1231-3.3-16X150 | Tubo de ensaio, sem borda, Medindo 16X150MM, vidro de borosilicato 3.3 | CONSUMIVEL - VIDROS
1231-3.3-16X160 | Tubo de ensaio, sem borda, Medindo 16X160MM, vidro de borosilicato 3.3 | CONSUMIVEL - VIDROS
1231-3.3-18X150 | Tubo de ensaio, sem borda, Medindo 18X150MM, vidro de borosilicato 3.3 | CONSUMIVEL - VIDROS
1231-3.3-18X180 | Tubo de ensaio, sem borda, Medindo 18X180MM, vidro de borosilicato 3.3 | CONSUMIVEL - VIDROS
1231-3.3-20X150 | Tubo de ensaio, sem borda, Medindo 20X150MM, vidro de borosilicato 3.3 | CONSUMIVEL - VIDROS
1231-3.3-20X200 | Tubo de ensaio, sem borda, Medindo 20X200MM, vidro de borosilicato 3.3 | CONSUMIVEL - VIDROS
1231-3.3-25X150 | Tubo de ensaio, sem borda, Medindo 25X150MM, vidro de borosilicato 3.3 | CONSUMIVEL - VIDROS
1231-3.3-25X200 | Tubo de ensaio, sem borda, Medindo 25X200MM, vidro de borosilicato 3.3 | CONSUMIVEL - VIDROS
1232-12X100 | Tubo de ensaio, com borda, Medindo 12X100MM, vidro neutro | CONSUMIVEL - VIDROS
1232-12X75 | Tubo de ensaio, com borda, Medindo 12X75MM, vidro neutro | CONSUMIVEL - VIDROS
1232-13X100 | Tubo de ensaio, com borda, Medindo 13X100MM, vidro neutro | CONSUMIVEL - VIDROS
1232-15X100 | Tubo de ensaio, com borda, Medindo 15X100MM, vidro neutro | CONSUMIVEL - VIDROS
1232-15X100MM | TUBO DE ENSAIO COM ORLA 15X100
1232-15X150 | Tubo de ensaio, com borda, Medindo 15X150MM, vidro neutro | CONSUMIVEL - VIDROS
1232-16X100 | Tubo de ensaio, com borda, Medindo 16X100MM, vidro neutro | CONSUMIVEL - VIDROS
1232-16X125 | Tubo de ensaio, com borda, Medindo 16X125MM, vidro neutro | CONSUMIVEL - VIDROS
1232-16X150 | Tubo de ensaio, com borda, Medindo 16X150MM, vidro neutro | CONSUMIVEL - VIDROS
1232-16X160 | Tubo de ensaio, com borda, Medindo 16X160MM, vidro neutro | CONSUMIVEL - VIDROS
1232-18X150 | Tubo de ensaio, com borda, Medindo 18X150MM, vidro neutro | CONSUMIVEL - VIDROS
1232-3.3-12X100 | Tubo de ensaio, com borda, Medindo 12X100MM, vidro Boro 3.3 | CONSUMIVEL - VIDROS
1232-3.3-12X75 | Tubo de ensaio, com borda, Medindo 12X75MM, vidro Boro 3.3 | CONSUMIVEL - VIDROS
1232-3.3-13X100 | Tubo de ensaio, com borda, Medindo 13X100MM, vidro Boro 3.3 | CONSUMIVEL - VIDROS
1232-3.3-15X100 | Tubo de ensaio, com borda, Medindo 15X100MM, vidro Boro 3.3 | CONSUMIVEL - VIDROS
1232-3.3-15X150 | Tubo de ensaio, com borda, Medindo 15X150MM, vidro Boro 3.3 | CONSUMIVEL - VIDROS
1232-3.3-16X100 | Tubo de ensaio, com borda, Medindo 16X100MM, vidro Boro 3.3 | CONSUMIVEL - VIDROS
1232-3.3-16X125 | Tubo de ensaio, com borda, Medindo 16X125MM, vidro Boro 3.3 | CONSUMIVEL - VIDROS
1232-3.3-16X150 | Tubo de ensaio, com borda, Medindo 16X150MM, vidro Boro 3.3 | CONSUMIVEL - VIDROS
1239-10X100 | Tubo de Ensaio em Vidro, Tampa em Baquelite com Rosca 10x100mm
1239-12X100 | TUBO DE ENSAIO ROSCA TAMPA E BAQUELITE 12X100
1239-13X100 | Tubo de Ensaio em Vidro, Tampa em Baquelite com Rosca 13x100mm
1239-13X100mm | Tubo de Ensaio em Vidro, Tampa em Baquelite com Rosca 13x100mm
1239-15X100 | Tubo de Ensaio em Vidro, Tampa em Baquelite com Rosca 15x100mm
1239-15X100mm | Tubo de Ensaio em Vidro, Tampa em Baquelite com Rosca 15x100mm
1239-15X125 | Tubo de Ensaio em Vidro, Tampa em Baquelite com Rosca 15x125mm
1239-15X150 | Tubo de Ensaio em Vidro, Tampa em Baquelite com Rosca 15x150mm
1239-15X150mm | Tubo de Ensaio em Vidro, Tampa em Baquelite com Rosca 15x150mm
1239-15X200 | Tubo de Ensaio em Vidro, Tampa em Baquelite com Rosca 15x200mm
1239-16X100 | Tubo de Ensaio em Vidro, Tampa em Baquelite com Rosca 16x100mm
1239-16X150 | Tubo de Ensaio em Vidro, Tampa em Baquelite com Rosca 16x150mm
1239-18X180 | Tubo de Ensaio em Vidro, Tampa em Baquelite com Rosca 18x180mm
1239-20X150 | Tubo de Ensaio em Vidro, Tampa em Baquelite com Rosca 20x150mm
1293-10X300 | Bastão de Vidro baqueta , em Vidro Neutro com Pontas Lapidadas, 010mm | CONSUMIVEL - VIDROS
1293-10X300-1 | Bastão de vidro baqueta , em vidro neutro c/pontas lapidadas, 010mm
1293-15X300 | BASTAO DE VIDRO DE 15 X 300MM | CONSUMIVEL - VIDROS
1293-5X300 | Bastão de Vidro baqueta , em Vidro Neutro com Pontas Lapidadas, 05mm | CONSUMIVEL - VIDROS
1293-6X300 | Bastão de Vidro baqueta , em Vidro Neutro com Pontas Lapidadas, 06mm | CONSUMIVEL - VIDROS
1293-8X300 | Bastão de Vidro baqueta , em Vidro Neutro com Pontas Lapidadas, 08mm | CONSUMIVEL - VIDROS
1351-180 | Dessecador em Vidro Incolor Tampa com Botão de 180mL | CONSUMIVEL - VIDROS
1351-210 | Dessecador em Vidro Incolor Tampa com Botão de 210mL | CONSUMIVEL - VIDROS
1351-240 | Dessecador em Vidro Incolor Tampa com Botão de 240mL | CONSUMIVEL - VIDROS
1351-300 | Dessecador em Vidro Incolor Tampa com Botão de 300mL | CONSUMIVEL - VIDROS
1351-300T | TAMPA PARA DESSECADOR MODELO 1351-300
1354-150 | Dessecador em Vidro Incolor, Tampa com Torneira de 150mm | CONSUMIVEL - VIDROS
1354-180 | Dessecador em Vidro Incolor Tampa com Torneira de 180mm | CONSUMIVEL - VIDROS
1354-180P | PLACA DE PORCELANA PARA DESSECADORES 180MM 1354BR-180 / 1354-180 / 1351-180
1354-210 | Dessecador em Vidro Incolor Tampa com Torneira de 210mm | CONSUMIVEL - VIDROS
1354-240 | Dessecador em Vidro Incolor Tampa com Torneira de 240mm | CONSUMIVEL - VIDROS
1354-240-TORN | TORNEIRA PARA DESSECADOR 240MM
1354-240P | PLACA DE PORCELANA PARA DESSECADORES 240MM 1354BR-240 / 1354-240 / 1351-240
1354-240T | TAMPA PARA DESSECADOR 240MM
1354-300 | Dessecador em Vidro Incolor Tampa com Torneira de 300mm | CONSUMIVEL - VIDROS
1354-300P | PLACA DE PORCELANA PARA DESSECADORES 300MM 1354BR-300 / 1354-300 / 1351-300
1354BR-150 | DESSECADOR 150MM COM TAMPA E LUVA - ACOMPANHA PLACA DE PORCELANA. | CONSUMIVEL - VIDROS
1354BR-180 | Dessecador em Vidro Incolor, Tampa com Luva de 180mm | CONSUMIVEL - VIDROS
1354BR-210 | Dessecador em Vidro Incolor Tampa com Luva de 210mL
1354BR-240 | Dessecador em Vidro Incolor Tampa com Luva de 240mm | CONSUMIVEL - VIDROS
1354BR-240T | TAMPA E LUVA PARA DESSECADOR 240MM.
1354BR-300 | Dessecador em Vidro Incolor Tampa com Luva de 300mm | CONSUMIVEL - VIDROS
1354BR-300P | PLACA DE PORCELANA PARA DESSECADOR 300MM.
1381-150 | Lamparina a Álcool em Vidro com Tampa e Pavio de Corda, sem Graduação de 150mL | CONSUMIVEL - VIDROS
1402-250 | FRASCO REAGENTE DE 250ml, AMBAR, BOCA ESTREITA ESMIRILHADA COM ROLHA DE VIDRO. | CONSUMIVEL - VIDROS
1402-500 | FRASCO REAGENTE DE 500ml, AMBAR, BOCA ESTREITA ESMIRILHADA COM ROLHA DE VIDRO. | CONSUMIVEL - VIDROS
1406-1-100 | Frasco Reagente Tipo Schott Vidro Neutro, Incolor de 100mL
1406-1-1000 | Frasco Reagente Tipo Schott Vidro Neutro, Incolor de 1000mL
1406-1-10000 | Frasco de reagente Tampa Azul com anel, FABRICADO EM VIDRO BORO 3.3, 10.000 ML
1406-1-2000 | FRASCO REAGENTE TAMPA AZUL ANTI GOTAS CAP. 2000 ML
1406-1-250 | Frasco Reagente Tipo Schott Vidro Neutro, Incolor de 250mL | Vidrarias
1406-1-50 | FRASCO REAGENTE TAMPA VERMELHA ANTI GOTAS CAP. 50 ML
1406-1-500 | Frasco Reagente Tipo Schott Vidro Neutro, Incolor de 500mL | Plástico
1406-1-500-1 | Frasco reagente tipo schott vidro neutro, incolor de 500ml
1406-1-5000 | Frasco de reagente Tampa Azul com anel, FABRICADO EM VIDRO BORO 3.3, 5.000 ML
1406-2-100 | Frasco Reagente Tipo Schott Vidro Neutro, Âmbar de 100mL | Vidrarias
1406-2-1000 | Frasco Reagente Tipo Schott Vidro Neutro, Âmbar de 1000mL | Vidrarias
1406-2-250 | Frasco Reagente Tipo Schott Vidro Neutro, Âmbar de 250mL
1406-2-500 | Frasco Reagente Tipo Schott Vidro Neutro, Âmbar de 500mL
1408-1-B-100 | Frasco de Reagente Cor Ambar, tampa azul com anel anti gota, vidro Boro 3.3, 100ML | CONSUMIVEL - VIDROS
1408-1-B-1000 | Frasco de Reagente Cor Ambar, tampa azul com anel anti gota, vidro Boro 3.3, 1000ML | CONSUMIVEL - VIDROS
1408-1-B-10000 | Frasco de Reagente Cor Ambar, tampa azul com anel anti gota, vidro Boro 3.3, 10000ML | CONSUMIVEL - VIDROS
1408-1-B-2000 | Frasco de Reagente Cor Ambar, tampa azul com anel anti gota, vidro Boro 3.3, 2000ML | CONSUMIVEL - VIDROS
1408-1-B-20000 | Frasco de Reagente Cor Ambar, tampa azul com anel anti gota, vidro Boro 3.3, 20000ML | CONSUMIVEL - VIDROS
1408-1-B-250 | Frasco de Reagente Cor Ambar, tampa azul com anel anti gota, vidro Boro 3.3, 250ML | CONSUMIVEL - VIDROS
1408-1-B-3000 | Frasco de Reagente Cor Ambar, tampa azul com anel anti gota, vidro Boro 3.3, 3000ML | CONSUMIVEL - VIDROS
1408-1-B-500 | Frasco de Reagente Cor Ambar, tampa azul com anel anti gota, vidro Boro 3.3, 500ML | CONSUMIVEL - VIDROS
1408-1-B-5000 | Frasco de Reagente Cor Ambar, tampa azul com anel anti gota, vidro Boro 3.3, 5000ML | CONSUMIVEL - VIDROS
1408-1-N-100 | Frasco de Reagente Cor Ambar, tampa azul com anel anti gota, vidro Neutro, 100ML | CONSUMIVEL - VIDROS
1408-1-N-1000 | Frasco de Reagente Cor Ambar, tampa azul com anel anti gota, vidro Neutro, 1000ML | CONSUMIVEL - VIDROS
1408-1-N-2000 | Frasco de Reagente Cor Ambar, tampa azul com anel anti gota, vidro Neutro, 2000ML | CONSUMIVEL - VIDROS
1408-1-N-25 | Frasco de Reagente Cor Ambar, tampa azul com anel anti gota, vidro Neutro, 25ML | CONSUMIVEL - VIDROS
1408-1-N-250 | Frasco de Reagente Cor Ambar, tampa azul com anel anti gota, vidro Neutro, 250ML | CONSUMIVEL - VIDROS
1408-1-N-50 | Frasco de Reagente Cor Ambar, tampa azul com anel anti gota, vidro Neutro, 50ML | CONSUMIVEL - VIDROS
1408-1-N-500 | Frasco de Reagente Cor Ambar, tampa azul com anel anti gota, vidro Neutro, 500ML | CONSUMIVEL - VIDROS
1408-B-100 | Frasco de Reagente ultra transparente, tampa azul com anel anti gota, vidro Boro 3.3, 100ML | CONSUMIVEL - VIDROS
1408-B-1000 | Frasco de Reagente ultra transparente, tampa azul com anel anti gota, vidro Boro 3.3, 1000ML | CONSUMIVEL - VIDROS
1408-B-10000 | Frasco de Reagente ultra transparente, tampa azul com anel anti gota, vidro Boro 3.3, 10000ML | CONSUMIVEL - VIDROS
1408-B-2000 | Frasco de Reagente ultra transparente, tampa azul com anel anti gota, vidro Boro 3.3, 2000ML | CONSUMIVEL - VIDROS
1408-B-20000 | Frasco de Reagente ultra transparente, tampa azul com anel anti gota, vidro Boro 3.3, 20000ML | CONSUMIVEL - VIDROS
1408-B-250 | Frasco de Reagente ultra transparente, tampa azul com anel anti gota, vidro Boro 3.3, 250ML | CONSUMIVEL - VIDROS
1408-B-3000 | Frasco de Reagente ultra transparente, tampa azul com anel anti gota, vidro Boro 3.3, 3000ML | CONSUMIVEL - VIDROS
1408-B-50 | Frasco de Reagente ultra transparente, tampa azul com anel anti gota, vidro Boro 3.3, 50ML | CONSUMIVEL - VIDROS
1408-B-500 | Frasco de Reagente ultra transparente, tampa azul com anel anti gota, vidro Boro 3.3, 500ML | CONSUMIVEL - VIDROS
1408-B-5000 | Frasco de Reagente ultra transparente, tampa azul com anel anti gota, vidro Boro 3.3, 5000ML | CONSUMIVEL - VIDROS
1408-N-100 | Frasco de Reagente ultra transparente, tampa azul com anel anti gota, vidro Neutro, 100ML | CONSUMIVEL - VIDROS
1408-N-1000 | Frasco de Reagente ultra transparente, tampa azul com anel anti gota, vidro Neutro, 1000ML | CONSUMIVEL - VIDROS
1408-N-25 | Frasco de Reagente ultra transparente, tampa azul com anel anti gota, vidro Neutro, 25ML | CONSUMIVEL - VIDROS
1408-N-250 | Frasco de Reagente ultra transparente, tampa azul com anel anti gota, vidro Neutro, 250ML | CONSUMIVEL - VIDROS
1408-N-50 | Frasco de Reagente ultra transparente, tampa azul com anel anti gota, vidro Neutro, 50ML | CONSUMIVEL - VIDROS
1408-N-500 | Frasco de Reagente ultra transparente, tampa azul com anel anti gota, vidro Neutro, 500ML | CONSUMIVEL - VIDROS
1432-1000 | Frasco Kitassato filtração de 1000mL | CONSUMIVEL - VIDROS
1432-10000 | Frasco Kitassato filtração de 10000mL | CONSUMIVEL - VIDROS
1432-2000 | FRASCO FILTRACAO REFORCADO KITASSATO 2000ML | CONSUMIVEL - VIDROS
1432-250 | Frasco Kitassato filtração de 250mL | CONSUMIVEL - VIDROS
1432-2500 | Frasco Kitassato filtração de 2500mL | CONSUMIVEL - VIDROS
1432-4000 | Frasco Kitassato filtração de 5000mL
1432-500 | Frasco Kitassato filtração de 500mL | CONSUMIVEL - VIDROS
1432-5000 | Frasco Kitassato filtração de 5000mL | CONSUMIVEL - VIDROS
1451-30 | FRASCO CONTA GOTAS 30ML - TRANSPARENTE | CONSUMIVEL - VIDROS
1452-30 | FRASCO CONTA GOTAS 30ML - AMBAR
1452-60 | FRASCO CONTA GOTAS DE 60ml, AMBAR, PIPETA COM TETINA DE LATEX
1503-50 | FUNIL ANALITICO LISO HASTE LONGA ANGULO 60°-50MM | CONSUMIVEL - VIDROS
1503-60 | FUNIL ANALITICO LISO HASTE LONGA ANGULO 60°-60MM | CONSUMIVEL - VIDROS
1503-75 | FUNIL ANALITICO LISO HASTE LONGA ANGULO 60°-75MM | CONSUMIVEL - VIDROS
1503-90 | FUNIL ANALITICO LISO HASTE LONGA ANGULO 60°-90MM | CONSUMIVEL - VIDROS
1504-100 | Funil Analítico Liso de Haste Curta 0100mm / 125mL | CONSUMIVEL - VIDROS
1504-120 | Funil Analítico Liso de Haste Curta 0120mm / 250mL | CONSUMIVEL - VIDROS
1504-150 | FUNIL ANALITICO LISO HASTE CURTA ANGULO 60°-150MM | CONSUMIVEL - VIDROS
1504-180 | FUNIL ANALITICO LISO HASTE CURTA ANGULO 60°-180MM | CONSUMIVEL - VIDROS
1504-210 | Funil Analítico Liso de Haste Curta 0210mm / 1200mL | CONSUMIVEL - VIDROS
1504-50 | Funil Analítico Liso de Haste Curta 050mm / 15mL | CONSUMIVEL - VIDROS
1504-60 | Funil Analítico Liso de Haste Curta 060mm / 30mL | CONSUMIVEL - VIDROS
1504-60-1 | Funl analítico liso de haste curta 060mm / 30ml
1504-75 | Funil Analítico Liso de Haste Curta 075mm / 60mL | CONSUMIVEL - VIDROS
1504-90 | Funil Analítico Liso de Haste Curta 090mm / 75mL | CONSUMIVEL - VIDROS
15122-2B | LUPA DE MESA HASTE FLEXIVEL ILUMINAÇAO LED
1543-1000 | Funil de separação, tipo pêra, tampa plástica e TORNEIRA DE VIDRO 1000 ML | CONSUMIVEL - VIDROS
1543-125 | Funil de separação, tipo pêra, tampa plástica e TORNEIRA DE VIDRO 125 ML | CONSUMIVEL - VIDROS
1543-250 | Funil de separação, tipo pêra, tampa plástica e TORNEIRA DE VIDRO 250 ML | CONSUMIVEL - VIDROS
1543-500 | Funil de separação, tipo pêra, tampa plástica e TORNEIRA DE VIDRO 500 ML | CONSUMIVEL - VIDROS
1543-60 | Funil de separação, tipo pêra, tampa plástica e TORNEIRA DE VIDRO 60 ML | CONSUMIVEL - VIDROS
1601-50 | Proveta com base de vidro cilindrica, capacidade 50ml | CONSUMIVEL - VIDROS
1601-500 | Proveta com base de vidro cilindrica, capacidade 500ml | CONSUMIVEL - VIDROS
1601H-10 | Proveta com Base Hexagonal de Vidro de 10mL | CONSUMIVEL - VIDROS
1601H-100 | Proveta com Base Hexagonal de Vidro de 100mL | CONSUMIVEL - VIDROS
1601H-1000 | Proveta com Base Hexagonal de Vidro de 1000mL | CONSUMIVEL - VIDROS
1601H-2000 | Proveta com Base Hexagonal de Vidro de 2.000mL | CONSUMIVEL - VIDROS
1601H-25 | Proveta com Base Hexagonal de Vidro de 25mL | CONSUMIVEL - VIDROS
1601H-250 | Proveta com Base Hexagonal de Vidro de 250mL | CONSUMIVEL - VIDROS
1601H-50 | Proveta com Base Hexagonal de Vidro de 50mL | CONSUMIVEL - VIDROS
1601H-500 | Proveta com Base Hexagonal de Vidro de 500mL | CONSUMIVEL - VIDROS
1601HP-10 | Proveta de Vidro com Base Hexagonal de Polipropileno de 10mL | CONSUMIVEL - VIDROS
1601HP-10-1 | Proveta de vidro c/base hexagonal de polipropileno de 10ml
1601HP-100 | Proveta de Vidro com Base Hexagonal de Polipropileno de 100mL | CONSUMIVEL - VIDROS
1601HP-100-1 | Proveta de vidro c/base hexagonal de polipropileno de 100ml
1601HP-1000 | Proveta de Vidro com Base Hexagonal de Polipropileno de 1000mL | CONSUMIVEL - VIDROS
1601HP-1000-SM | Proveta de Vidro com Base Hexagonal de Polipropileno de 1000mL - Sem Marcação
1601HP-2000 | Proveta de Vidro com Base Hexagonal de Polipropileno de 2000mL | CONSUMIVEL - VIDROS
1601HP-25 | Proveta de Vidro com Base Hexagonal de Polipropileno de 25mL | CONSUMIVEL - VIDROS
1601HP-25-1 | Proveta de Vidro com Base Hexagonal de Polipropileno de 25mL
1601HP-250 | Proveta de Vidro com Base Hexagonal de Polipropileno de 250mL | CONSUMIVEL - VIDROS
1601HP-5 | Proveta com Base Hexagonal de Polipropileno, capacidade de 5ml | CONSUMIVEL - VIDROS
1601HP-50 | Proveta de Vidro com Base Hexagonal de Polipropileno de 50mL | CONSUMIVEL - VIDROS
1601HP-500 | Proveta de Vidro com Base Hexagonal de Polipropileno de 500mL | CONSUMIVEL - VIDROS
1603-100 | Proveta com base de vidro, com tampa/rolha de vidro capacidade 100 ml | CONSUMIVEL - VIDROS
1603-1000 | Proveta com base de vidro, com tampa/rolha de vidro capacidade 1000 ml | CONSUMIVEL - VIDROS
1603-250 | Proveta com base de vidro, com tampa/rolha de vidro, capacidade 250ml | CONSUMIVEL - VIDROS
1603HPPS-10 | Proveta com Base de Vidro Hexagonal e Rolha Plástica de 10mL | CONSUMIVEL - VIDROS
1603HPPS-100 | Proveta com Base de Vidro Hexagonal e Rolha Plástica de 100mL | CONSUMIVEL - VIDROS
1603HPPS-1000 | Proveta com Base de Vidro Hexagonal e Rolha Plástica de 1000mL | CONSUMIVEL - VIDROS
1603HPPS-2000 | Proveta com Base de Vidro Hexagonal e Rolha Plástica de 2000mL | CONSUMIVEL - VIDROS
1603HPPS-25 | Proveta com Base de Vidro Hexagonal e Rolha Plástica de 25mL | CONSUMIVEL - VIDROS
1603HPPS-250 | Proveta com Base de Vidro Hexagonal e Rolha Plástica de 250mL | CONSUMIVEL - VIDROS
1603HPPS-50 | Proveta com Base de Vidro Hexagonal e Rolha Plástica de 50mL | CONSUMIVEL - VIDROS
1603HPPS-500 | Proveta com Base de Vidro Hexagonal e Rolha Plástica de 500mL | CONSUMIVEL - VIDROS
1603PPS-100 | Proveta com Base de Vidro Cilindrica e Rolha Plástica de 100mL | CONSUMIVEL - VIDROS
1603PPS-1000 | Proveta com Base de Vidro Cilindrica e Rolha Plástica de 1000mL | CONSUMIVEL - VIDROS
1603PPS-2000 | Proveta com Base de Vidro Cilindrica e Rolha Plástica de 2000mL | CONSUMIVEL - VIDROS
1603PPS-25 | Proveta com Base de Vidro Cilindrica e Rolha Plástica de 25mL | CONSUMIVEL - VIDROS
1603PPS-250 | Proveta com Base de Vidro Cilindrica e Rolha Plástica de 250mL | CONSUMIVEL - VIDROS
1603PPS-50 | Proveta com Base de Vidro Cilindrica e Rolha Plástica de 50mL | CONSUMIVEL - VIDROS
1603PPS-500 | Proveta com Base de Vidro Cilindrica e Rolha Plástica de 500mL | CONSUMIVEL - VIDROS
1621A-10 | Balão Volumétrico Classe A, Vidro Boro 3.3 Graduado com Tampa rolha , 10mL | CONSUMIVEL - VIDROS
1621A-100 | Balão Volumétrico Classe A, Vidro Boro 3.3 Graduado com Tampa rolha , 100mL | CONSUMIVEL - VIDROS
1621A-100-1 | Balão Volumétrico Classe A, Vidro Boro 3.3 Graduado com Tampa rolha , 100mL
1621A-1000 | Balão Volumétrico Classe A, Vidro Boro 3.3 Graduado com Tampa rolha , 1000mL | CONSUMIVEL - VIDROS
1621A-200 | Balão Volumétrico Classe A, Vidro Boro 3.3 Graduado com Tampa rolha , 200mL | CONSUMIVEL - VIDROS
1621A-2000 | Balão Volumétrico Classe A, Vidro Boro 3.3 Graduado com Tampa rolha , 2000mL | CONSUMIVEL - VIDROS
1621A-25 | Balão Volumétrico Classe A, Vidro Boro 3.3 Graduado com Tampa rolha , 25mL | CONSUMIVEL - VIDROS
1621A-25-1 | Balão volumétrico classe a, vidro boro 3.3 graduado c/tampa rolha | Vidrarias
1621A-250 | Balão Volumétrico Classe A, Vidro Boro 3.3 Graduado com Tampa rolha , 250mL | CONSUMIVEL - VIDROS
1621A-5 | Balão Volumétrico Classe A, Vidro Boro 3.3 Graduado com Tampa rolha , 5mL | CONSUMIVEL - VIDROS
1621A-50 | Balão Volumétrico Classe A, Vidro Boro 3.3 Graduado com Tampa rolha , 50mL | CONSUMIVEL - VIDROS
1621A-500 | Balão Volumétrico Classe A, Vidro Boro 3.3 Graduado com Tampa rolha , 500mL | CONSUMIVEL - VIDROS
1621A-5000 | Balão Volumétrico Classe A, Vidro Boro 3.3 Graduado com Tampa rolha , 5000mL | CONSUMIVEL - VIDROS
1621B-10 | BALAO VOLUMETRICO ROLHA POLIETILENO CLASSE B 10ML | CONSUMIVEL - VIDROS
1621B-100 | BALAO VOLUMETRICO ROLHA POLIETILENO CLASSE B 100ML | CONSUMIVEL - VIDROS
1621B-1000 | BALAO VOL. ROLHA POLIETILENO CLASSE B 1000ML
1621B-5 | BALAO VOLUMETRICO ROLHA POLIETILENO CLASSE B 5ML | CONSUMIVEL - VIDROS
1621B-50 | BALAO VOLUMETRICO ROLHA POLIETILENO CLASSE B 50ML
1621B-5000 | BALAO VOL. ROLHA POLIETILENO CLASSE B 5000ML | CONSUMIVEL - VIDROS
1622A-10 | Balão Volumétrico Âmbar Classe A, Vidro Boro 3.3 Graduado com Tampa rolha , 10mL | CONSUMIVEL - VIDROS
1622A-100 | Balão Volumétrico Âmbar Classe A, Vidro Boro 3.3 Graduado com Tampa rolha , 100mL | CONSUMIVEL - VIDROS
1622A-1000 | Balão Volumétrico Âmbar Classe A, Vidro Boro 3.3 Graduado com Tampa rolha , 1000mL | CONSUMIVEL - VIDROS
1622A-200 | Balão Volumétrico Âmbar Classe A, Vidro Boro 3.3 Graduado com Tampa rolha , 200mL | CONSUMIVEL - VIDROS
1622A-2000 | Balão Volumétrico Âmbar Classe A, Vidro Boro 3.3 Graduado com Tampa rolha , 2000mL | CONSUMIVEL - VIDROS
1622A-25 | Balão Volumétrico Âmbar Classe A, Vidro Boro 3.3 Graduado com Tampa rolha , 25mL | CONSUMIVEL - VIDROS
1622A-250 | Balão Volumétrico Âmbar Classe A, Vidro Boro 3.3 Graduado com Tampa rolha , 250mL | CONSUMIVEL - VIDROS
1622A-5 | Balão Volumétrico Âmbar Classe A, Vidro Boro 3.3 Graduado com Tampa rolha , 5mL | CONSUMIVEL - VIDROS
1622A-50 | Balão Volumétrico Âmbar Classe A, Vidro Boro 3.3 Graduado com Tampa rolha , 50mL | CONSUMIVEL - VIDROS
1622A-500 | Balão Volumétrico Âmbar Classe A, Vidro Boro 3.3 Graduado com Tampa rolha , 500mL | CONSUMIVEL - VIDROS
1623A-10 | BALAO VOLUMETRICO ROLHA DE VIDRO CAP. 10ML - VIDRO CLASSE A | CONSUMIVEL - VIDROS
1623A-100 | BALAO VOLUMETRICO ROLHA DE VIDRO CAP. 100,ML - VIDRO CLASSE A
1623A-25 | BALAO VOLUMETRICO ROLHA DE VIDRO CAP. 25ML - VIDRO CLASSE A | CONSUMIVEL - VIDROS
1623A-50 | BALAO VOLUMETRICO ROLHA DE VIDRO CAP. 50ML - VIDRO CLASSE A
1623B-10 | BALAO VOLUMETRICO ROLHA DE VIDRO CAP. 10ML - VIDRO CLASSE B | CONSUMIVEL - VIDROS
1630A-1 | PIPETA SOROLOGICA GRADUADA CLASSE *A* 1ML | CONSUMIVEL - VIDROS
1630A-10 | PIPETA SOROLOGICA GRADUADA CLASSE *A* 10ML | CONSUMIVEL - VIDROS
1630A-100 | PIPETA SOROLOGICA GRADUADA CLASSE *A* 100ML | CONSUMIVEL - VIDROS
1630A-2 | PIPETA SOROLOGICA GRADUADA CLASSE *A* 2ML | CONSUMIVEL - VIDROS
1630A-20 | PIPETA SOROLOGICA GRADUADA CLASSE *A* 20ML
1630A-25 | PIPETA SOROLOGICA GRADUADA CLASSE *A* 25ML | CONSUMIVEL - VIDROS
1630A-5 | PIPETA SOROLOGICA GRADUADA CLASSE *A* 5ML | CONSUMIVEL - VIDROS
1630A-50 | PIPETA SOROLOGICA GRADUADA CLASSE *A* 50ML | CONSUMIVEL - VIDROS
1630B-1 | Pipeta Sorológica em Vidro Graduada de 1mL | CONSUMIVEL - VIDROS
1630B-10 | Pipeta Sorológica em Vidro de 10mL | CONSUMIVEL - VIDROS
1630B-100 | Pipeta Sorológica em Vidro Graduada de 100mL | CONSUMIVEL - VIDROS
1630B-2 | Pipeta Sorológica em Vidro Graduada de 2mL | CONSUMIVEL - VIDROS
1630B-25 | Pipeta sorológica em vidro graduada de 25ml
1630B-5 | Pipeta Sorológica em Vidro Graduada de 5mL | CONSUMIVEL - VIDROS
1633A-1 | Pipeta Volumétrica Classe A em Vidro Graduada de 1mL | CONSUMIVEL - VIDROS
1633A-10 | Pipeta Volumétrica Classe A em Vidro Graduada de 10mL | CONSUMIVEL - VIDROS
1633A-10-1 | Pipeta volumetrica classe *a* 10mL
1633A-100 | Pipeta Volumétrica Classe A em Vidro Graduada de 100mL | CONSUMIVEL - VIDROS
1633A-2 | Pipeta Volumétrica Classe A em Vidro Graduada de 2mL | CONSUMIVEL - VIDROS
1633A-2-1 | Pipeta volumetrica classe *a* 2mL
1633A-20 | PIPETA VOLUMETRICA CLASSE *A* 20ML | CONSUMIVEL - VIDROS
1633A-20-1 | Pipeta volumetrica classe *a* 20mL
1633A-25 | Pipeta Volumétrica Classe A em Vidro Graduada de 25mL | CONSUMIVEL - VIDROS
1633A-25-1 | Pipeta volumetrica classe *a* 25mL
1633A-5 | Pipeta Volumétrica Classe A em Vidro Graduada de 5mL | CONSUMIVEL - VIDROS
1633A-50 | Pipeta Volumétrica Classe A em Vidro Graduada de 50mL | CONSUMIVEL - VIDROS
1633B-1 | Pipeta Volumétrica Classe B em Vidro Graduada de 1mL | CONSUMIVEL - VIDROS
1633B-100 | Pipeta Volumétrica Classe B em Vidro Graduada de 100mL | CONSUMIVEL - VIDROS
1633B-2 | Pipeta Volumétrica Classe B em Vidro Graduada de 2mL | CONSUMIVEL - VIDROS
1633B-20 | PIPETA VOLUMETRICA CLASSE *B* 20ML
1633B-50 | Pipeta Volumétrica Classe B em Vidro Graduada de 50mL | CONSUMIVEL - VIDROS
1641A-10 | Bureta 10ML com conexão de tubo de borracha, esfera de vidro e ponta de vidro, classe A | CONSUMIVEL - VIDROS
1641A-100 | Bureta 100ML com conexão de tubo de borracha, esfera de vidro e ponta de vidro, classe A | CONSUMIVEL - VIDROS
1641A-25 | Bureta 25ML com conexão de tubo de borracha, esfera de vidro e ponta de vidro, classe A | CONSUMIVEL - VIDROS
1641A-50 | Bureta 50ML com conexão de tubo de borracha, esfera de vidro e ponta de vidro, classe A | CONSUMIVEL - VIDROS
1642A-10 | Bureta 10ML com torneira de vidro reto, classe A, cor transparente | CONSUMIVEL - VIDROS
1642A-100 | Bureta 100ML com torneira de vidro reto, classe A, cor transparente | CONSUMIVEL - VIDROS
1642A-25 | Bureta 25ML com torneira de vidro reto, classe A, cor transparente | CONSUMIVEL - VIDROS
1642A-50 | Bureta 50ML com torneira de vidro reto, classe A, cor transparente | CONSUMIVEL - VIDROS
1642TFA-10 | Bureta com Torneira de Teflon PTFE com Graduação Permanente, Classe A em Vidro Boro 3.3, 10mL
1642TFA-100 | Bureta com Torneira de Teflon PTFE com Graduação Permanente, Classe A em Vidro Boro 3.3, 100mL
1642TFA-25 | Bureta com Torneira de Teflon PTFE com Graduação Permanente, Classe A em Vidro Boro 3.3, 25mL
1642TFA-50 | Bureta com Torneira de Teflon PTFE com Graduação Permanente, Classe A em Vidro Boro 3.3, 50mL
1645A-10 | Bureta 10ml com linha azul sobre fundo branco leitoso, torneira reta de vidro, classe A | CONSUMIVEL - VIDROS
1645A-100 | Bureta 100ml com linha azul sobre fundo branco leitoso, torneira reta de vidro, classe A | CONSUMIVEL - VIDROS
1645A-25 | Bureta 25ml com linha azul sobre fundo branco leitoso, torneira reta de vidro, classe A | CONSUMIVEL - VIDROS
1645A-50 | Bureta 50ml com linha azul sobre fundo branco leitoso, torneira reta de vidro, classe A | CONSUMIVEL - VIDROS
1645TFA-10 | Bureta c/ Torneira de Teflon PTFE , Faixa Azul c/ Grad Permanente, Classe A em Vidro Boro 3.3, 10mL
1648A-10 | Bureta 10ML com torneira de vidro reto, classe A, cor âmbar | CONSUMIVEL - VIDROS
1648A-100 | Bureta 100ML com torneira de vidro reto, classe A, cor âmbar | CONSUMIVEL - VIDROS
1648A-25 | Bureta 25ML com torneira de vidro reto, classe A, cor âmbar | CONSUMIVEL - VIDROS
1648A-50 | Bureta 50ML com torneira de vidro reto, classe A, cor âmbar | CONSUMIVEL - VIDROS
20619.01B | PESCADOR DE BARRA MAGNÉTICA | FERRAGENS
2BL9005-5515 | BLOCO DE AQUECIMENTO PARA 90 TUBOS DE 0,5 ML E 55 DE 1,5 ML - BS-150-D
30111-21 | Pipetador PI-PUMP na cor azul com volume de 2mL | EQUIPAMENTO - PIPETADORES
30111-22 | Pipetador PI-PUMP na cor verde com volume de 10mL | EQUIPAMENTO - PIPETADORES
30111-23 | Pipetador PI-PUMP na cor vermelha com volume de 25mL | EQUIPAMENTO - PIPETADORES
30120-01-110V | Manta Aquecedora Analógica para Balão de Fundo Redondo, Capacidade 100mL | EQUIPAMENTO - MANTA AQUECEDORA
30120-01-220V | Manta Aquecedora Analógica para Balão de Fundo Redondo, Capacidade 100mL | EQUIPAMENTO - MANTA AQUECEDORA
30120-02-110V | Manta Aquecedora Analógica para Balão de Fundo Redondo, Capacidade 250mL | EQUIPAMENTO - MANTA AQUECEDORA
30120-02-220V | Manta Aquecedora Analógica para Balão de Fundo Redondo, Capacidade 250mL | EQUIPAMENTO - MANTA AQUECEDORA
30120-03-110V | Manta Aquecedora Analógica para Balão de Fundo Redondo, Capacidade 500mL | EQUIPAMENTO - MANTA AQUECEDORA
30120-03-220V | Manta Aquecedora Analógica para Balão de Fundo Redondo, Capacidade 500mL | EQUIPAMENTO - MANTA AQUECEDORA
30120-04-110V | Manta Aquecedora Analógica para Balão de Fundo Redondo, Capacidade 1000mL | EQUIPAMENTO - MANTA AQUECEDORA
30120-04-220V | Manta Aquecedora Analógica para Balão de Fundo Redondo, Capacidade 1000mL | EQUIPAMENTO - MANTA AQUECEDORA
30120-05-110V | Manta Aquecedora Analógica para Balão de Fundo Redondo, Capacidade 2000mL | EQUIPAMENTO - MANTA AQUECEDORA
30120-05-220V | Manta Aquecedora Analógica para Balão de Fundo Redondo, Capacidade 2000mL | EQUIPAMENTO - MANTA AQUECEDORA
30120-06-110V | Manta Aquecedora Analógica para Balão de Fundo Redondo, Capacidade 3000mL | EQUIPAMENTO - MANTA AQUECEDORA
30120-06-220V | Manta Aquecedora Analógica para Balão de Fundo Redondo, Capacidade 3000mL | EQUIPAMENTO - MANTA AQUECEDORA
30120-07-110V | Manta Aquecedora Analógica para Balão de Fundo Redondo, Capacidade 5000mL | EQUIPAMENTO - MANTA AQUECEDORA
30120-07-220V | Manta Aquecedora Analógica para Balão de Fundo Redondo, Capacidade 5000mL | EQUIPAMENTO - MANTA AQUECEDORA
30120-08-110V | Manta Aquecedora Analógica para Balão de Fundo Redondo, Capacidade 10000mL | EQUIPAMENTO - MANTA AQUECEDORA
30120-08-220V | Manta Aquecedora Analógica para Balão de Fundo Redondo, Capacidade 10000mL | EQUIPAMENTO - MANTA AQUECEDORA
30120-09-110V | Manta Aquecedora Analógica para Balão de Fundo Redondo, Capacidade 20000mL | EQUIPAMENTO - MANTA AQUECEDORA
30120-09-220V | Manta Aquecedora Analógica para Balão de Fundo Redondo, Capacidade 20000mL | EQUIPAMENTO - MANTA AQUECEDORA
343001 | 500 mL Vacuum Filtration, 0.22 &#956;m, PES, Sterile
4010101 | Mufa Dupla em Alumínio
40105.04 | PINÇA PARA BURETA COM MUFA - GRANDE
4010502 | Pinça para Bureta com Mufa e Abertura de 35mm
4010502-1 | Pinça para Bureta com Mufa e Abertura de 35mm
4010503 | PINCA DUPLA PARA BURETA M
4010504 | PINÇA PARA BURETA COM MUFA - GRANDE
4010602 | PINCA P/ COND 3 DEDOS AJUS DUPLO S/ MUFA ABERT63MM
4010603 | Pinça para Condensador 3 Dedos com Mufa e Abertura de 65mm
4010603-1 | Pinça p/condensador 3 dedos c/mufa e abertura de 65mm
4010609 | Pinça para Condensador 3 Dedos com Mufa e Abertura de 110mm
4010610 | Pinça para Condensador 3 Dedos sem Mufa e Abertura de 65mm
4010620 | Pinça p/condensador 3 dedos sem mufa e abertura de 100mm
4011201 | Pinça dupla para Bureta Tipo Castaloy em Plástico | FERRAGENS
4011202 | Pinça dupla para Bureta Tipo Castaloy em Alumínio | FERRAGENS
40113.02A | Tripé para Bico de Bunsen 13x13x18cm | FERRAGENS
40113.02B | Tripé para Bico de Bunsen 13x13x21cm | FERRAGENS
4011503 | Tela de Arame com Refratário 15x15cm
4011504 | Tela de Arame com Refratário 20x20cm
4011901 | Queimador para Bico de Bunsen Base Circular Simples
4011903 | Queimador para Bico de Bunsen Base Circular Cromada | FERRAGENS
4011905 | Queimador para Bico de Bunsen Base Hexagonal
4012001 | Pinça para Béquer com 15cm sem Capa
4012002 | Pinça para Béquer com 15cm com Capa
4012101 | Pinça para Cadinhos de 20cm | FERRAGENS
4012102 | Pinça para Cadinhos de 25cm | FERRAGENS
4012103 | Pinça para Cadinhos de 30cm
4012104 | Pinça para Cadinhos de 35cm
4012105 | Pinça para Cadinhos de 40cm
4012106 | Pinça para Cadinhos de 45cm
4012107 | Pinça para Cadinhos de 50cm | FERRAGENS
4012108 | PINÇA PARA CADINHO 60 CM
4012201 | Pegador de madeira para Tubo de Ensaio 18cm
4013303 | Clipe de Mohr de 60mm
4013402 | Plataforma Elevatória Tipo Jack em Alumínio 15x15cm
4013403 | Plataforma Elevatória Tipo Jack em Alumínio 20x20cm | FERRAGENS
4013405 | Plataforma Elevatória Tipo Jack em Aço Inox 15x15cm
4013406 | Plataforma Elevatória Tipo Jack em Aço Inox 20x20cm
40135-24 | PLATAFORMA ELEVATORIA TIPO JACK EM FERRO 20X24 CM
4013701 | Colher de Cabeça Única de 14cm
4013702 | Colher de Cabeça Única de 16cm
4013703 | Colher de Cabeça Única de 18cm
4013703-CX10 | Colher de Cabeça Única de 18cm, Fabricado em aço inox ***CX COM 10 UNIDADES*** | FERRAGENS
4013802 | Colher de Cabeça Dupla de 20cm
4013901 | Espatula com Colher de 15cm
4013902 | Espatula com Colher de 16cm
4013903 | Espatula com Colher de 20cm
4014002 | ESPATULA CABEÇA DUPLA 15 CM EM ACO INOX
4014003 | ESPATULA CABEÇA DUPLA 18 CM EM ACO INOX
4014003-CX10 | Espátula cabeça dupla, medida 18cm, Fabricado em Aço Inox ***CX COM 10 UNIDADES*** | FERRAGENS
4014005 | ESPATULA CABEÇA DUPLA 22 CM EM ACO INOX
4014101 | Espátula com Cabo de Madeira de 10cm
4014102 | Espátula com Cabo de Madeira de 13cm
4014103 | Espátula com Cabo de Madeira de 16cm
4014301 | Furador de Rolha Jogo com 6 Peças
4014302 | Furador de Rolha Jogo com 12 Peças
40148-01 | Pipetador Manual de Borracha de Três Vias
4014801 | Pipetador Especial Com Esfera em Aço Inox 60ml | FERRAGENS
402001 | PLACA DE PCR C/ 96 POÇOS DE 0,2mL, SEM SAIA, TRANSLÚCIDA, RECORTE H1, ESTERIL, PCT C/ 5 UN.
402601 | Microplaca para PCR de 96 Poços com Meia-saia, pacote com 05 unidades
4253S | SCALP VÁCUO 21G C/100
46 | REFERENTE MANUTENÇÃO EQUIPAMENTO DE LABORATÓRIO /
5 | REFERENTE AO ORÇAMENTO / REFERENTE AO SERVIÇO PRESTADO PARA CONSERTO DO EQUIPAMENTO.
5001-100 | Balão de Fundo Redondo, Vidro Boro 3.3, Boca Curta com Junta Esmerilhada, sem Tampa rolha , 100mL | CONSUMIVEL - VIDROS
5001-1000 | Balão de Fundo Redondo, Boca Curta com Junta Esmerilhada 1000mL | CONSUMIVEL - VIDROS
5001-25 | Balão de Fundo Redondo, Vidro Boro 3.3, Boca Curta com Junta Esmerilhada, sem Tampa rolha , 25mL | CONSUMIVEL - VIDROS
5001-250 | Balão de Fundo Redondo, Vidro Boro 3.3, Boca Curta com Junta Esmerilhada, sem Tampa rolha , 250mL | CONSUMIVEL - VIDROS
5001-250-1 | Balão de Fundo Redondo, Vidro Boro 3.3, Boca Curta com Junta Esmerilhada, sem Tampa rolha , 250mL
5001-50 | Balão de Fundo Redondo, Vidro Boro 3.3, Boca Curta com Junta Esmerilhada, sem Tampa rolha , 50mL | CONSUMIVEL - VIDROS
5001-500 | Balão de Fundo Redondo, Vidro Boro 3.3, Boca Curta com Junta Esmerilhada, sem Tampa rolha , 500mL | CONSUMIVEL - VIDROS
5003-1000 | Balão de Fundo Redondo, 2 Bocas curtas e Angulares com Junta Esmerilhada, sem Tampa rolha , 100mL | CONSUMIVEL - VIDROS
5003-500 | Balão de Fundo Redondo, 2 Bocas curtas e Angulares com Junta Esmerilhada, sem Tampa rolha , 500mL | CONSUMIVEL - VIDROS
5004-250 | Balão de Fundo Redondo, 3 Bocas Curtas e Angulares com Junta Esmerilhada, sem Tampa rolha , 250mL | CONSUMIVEL - VIDROS
5007-100 | Balão de Fundo Chato, Boca Curta, sem Tampa rolha , 100ml, junta 24/40 | CONSUMIVEL - VIDROS
5007-1000 | Balão de Fundo Chato, Boca Curta, sem Tampa rolha , 1000ml, junta 24/40 | CONSUMIVEL - VIDROS
5007-2000 | Balão de Fundo Chato, Boca Curta, sem Tampa rolha , 2000ml, junta 24/40 | CONSUMIVEL - VIDROS
5007-25 | Balão de Fundo Chato, Boca Curta, sem Tampa rolha , 25ml, junta 14/23 | CONSUMIVEL - VIDROS
5007-250 | Balão de Fundo Chato, Boca Curta, sem Tampa rolha , 250ml, junta 24/40 | CONSUMIVEL - VIDROS
5007-50 | Balão de Fundo Chato, Boca Curta, sem Tampa rolha , 50ml, junta 14/23 | CONSUMIVEL - VIDROS
5007-500 | Balão de Fundo Chato, Boca Curta, sem Tampa rolha , 500ml, junta 24/40 | CONSUMIVEL - VIDROS
5019 ADAPT | ADAPTADOR (CANHÃO) PARA COLETA A VÁCUO - PACOTE C/ 100 UN.
50200 | TUBO AZUL CITRATO 3,6 ML PLAST C/100 (PM)
50208 | TUBO VERM. SILIC 10ML PLAST C/100 (PM)
555930 | CHAVE GANGORRA LIGA/DESLIGA 4T VERMELHA C/LUZ C/10 PCS
5Y69HR | CHEVROLET ONIX PLUS 10TAT PR2
60006 | CURATIVO CURE AID COR DE PELE C/500(PP) CX 500 unidades
605001 | MICROTUBO 0,6mL NÃO ESTÉRIL, TRANSLÚCIDO, FUNDO CÔNICO, COM TRAVA, PCT C/ 1000 UN.
701001 | Placa para Cultura Celular com 96 Poços e Tampa, Fundo Chato NEST | FERRAGENS
702001 | Placa para Cultura Celular com 24 Poços e Tampa, Fundo Chato NEST
703001 | Placa para Cultura Celular com 6 poços e Tampa, Fundo Chato NEST
704001 | PLACA DE PETRI 100X20MM, P/ CULTURA CELULAR PCT 20 | FERRAGENS
705001 | PLACA DE PETRI 60X15MM, P/ CULTURA CELULAR, PCT 20 | CONSUMIVEL - PLASTICOS
705001-NE | PLACA NAO ESTERIL DE PETRI 60X15MM, P/ CULTURA CELULAR, PCT 20
707001-NE | FRASCOS NAO ESTERIL DE CULTURA CELULAR S/ FILTRO 25CM-PCT 10 UNI
708001-NE | FRASCOS NAO ESTEREIS CULTURA CELULAR S/ FILTRO 75CM -PCT 5 UNI
709001-NE | FRASCOS NÃO ESTÉREIS CULTURA CELULAS S/ FILTRO 175CM- PCT 5 UNI
7101 | Lâminas para Microscopia tamanho 25x75mm, Lisa, Lapidada
7101-50 | Lâminas para Microscopia tamanho 25x75mm, Lisa, Lapidada **Cx com 50 laminas** | CONSUMIVEL - VIDROS
7101-50-UND | Lâminas p/microscopia tamanho 25x75mm, lisa, lapidada
7101-CX50 | Lâminas para Microscopia tamanho 25x75mm, Lisa, Lapidada,*Cx com 50 caixas ou 2500 laminas*
7101-UND | Lâminas para Microscopia tamanho 25x75mm, Lisa, Lapidada - Unitario
7102 | Lâminas para Microscopia tamanho 26x76mm, Lisa
7102-50 | Lâminas para Microscopia tamanho 26x76mm, Lisa, sem lapidar **Cx com 50 laminas** | CONSUMIVEL - VIDROS
7102-CX50 | Lâminas para Microscopia tamanho 26x76mm, Lisa, sem Lapidar**Cx com 50 caixas ou 2500 laminas**
7105 | Lâminas para Microscopia tamanho 26x76mm, fosca, lapidada,**Cx com 50 laminas**
7105-1 | Lâminas para Microscopia tamanho 26x76mm, Fosca
7105-1-50 | Lâminas para Microscopia tamanho 26x76mm, Fosca, sem lapidar **Cx com 50 laminas** | CONSUMIVEL - VIDROS
7105-1-CX50 | Lâminas para Microscopia tamanho 26x76mm, Fosca,*Cx com 50 caixas ou 2500 laminas*
7105-1-UN | Lâminas para Microscopia tamanho 26x76mm, Fosca - UNITÁRIO
7105-1-UND | Lâminas p/microscopia tamanho 26x76mm, fosca, sem lapidar - Unitário
7105-50 | Lâminas para Microscopia tamanho 26x76mm, fosca, lapidada,**Cx com 50 laminas** | CONSUMIVEL - VIDROS
7105-50-CITO | LAMINA PARA CITOLOGIA 26x76MM - LAPIDADA P FOSCA
7105-50-UND | Lâminas para Microscopia Lapidada e com Ponta Fosca - unitário
7105-CX50 | Lâminas para Microscopia tamanho 26x76mm, fosca, lapidada, *Cx com 50 caixas ou 2500 laminas*
7105-UND | Lâminas para Microscopia tamanho 26x76mm, fosca, lapidada.
712001 | Placa p/cultura celular c/12 poços e tampa, fundo chato nest
7201-18X18 | Lamínulas para Microscopia 18x18mm
7201-18X18-CX100 | Lamínulas para Microscopia, tamanho 18x18mm, embalagem com 100 laminulas
7201-18X18-CX1000 | Lamínulas para Microscopia, tamanho 18x18mm embalagem com 1000 lamínulas (10 caixas com 100 unidades
7201-20X20 | Lamínulas para Microscopia 20x20mm
7201-20X20-CX100 | Lamínulas para Microscopia, tamanho 20X20mm, embalagem com 100 laminulas
7201-20x20-CX100 | Lamínulas para Microscopia, tamanho 20X20mm, embalagem com 100 laminulas
7201-20X20-CX1000 | Lamínulas para Microscopia, tamanho 20x20mm embalagem com 1000 lamínulas (10 caixas com 100 unidades
7201-20X20-UND | Lamínulas para Microscopia, tamanho 20x20mm - UNITARIO
7201-22X22 | Lamínulas para Microscopia 22x22mm
7201-22X22-CX100 | Lamínulas para Microscopia, tamanho 22X22mm, embalagem com 100 laminulas
7201-22x22-CX100 | Lamínulas para Microscopia, tamanho 22x22mm, embalagem com 100 laminulas
7201-22X22-CX1000 | Lamínulas para Microscopia, tamanho 22x22mm embalagem com 1000 lamínulas (10 caixas com 100 unidades
7201-22X22-UND | Lamínulas para Microscopia, tamanho 22X22mm - Unitário
7201-24X24 | Lamínulas para Microscopia 24x24mm
7201-24X24-CX100 | Lamínulas para Microscopia, tamanho 24X24mm, embalagem com 100 laminulas
7201-24x24-CX100 | Lamínulas para Microscopia, tamanho 24x24mm, embalagem com 100 laminulas
7201-24X24-CX1000 | Lamínulas para Microscopia, tamanho 24x24mm embalagem com 1000 lamínulas (10 caixas com 100 unidades
7201-24X24-CX500 | Lamínulas para Microscopia, tamanho 24x24mm embalagem com 500 lamínulas (5 caixas com 100 unidades
7201-24X24-UND | Lamínulas p/microscopia, tamanho 24x24mm - Unitário
7201-24x24-UND | Lamínulas para Microscopia, tamanho 24x24mm - Unitário
7201-24X32 | Lamínulas para Microscopia 24x32mm
7201-24X32-CX100 | Lamínulas para Microscopia, tamanho 24X32mm, embalagem com 100 laminulas
7201-24x32-CX100 | Lamínulas para Microscopia, tamanho 24x32mm, embalagem com 100 laminulas
7201-24X32-CX1000 | Lamínulas para Microscopia, tamanho 24x32mm embalagem com 1000 lamínulas (10 caixas com 100 unidades
7201-24X32-UND | Lamínulas p/microscopia, tamanho 24x32mm - Unitário
7201-24x32-und | Lamínulas para Microscopia, tamanho 24x32mm unidade
7201-24X40 | LAMINULA 24 X 40MM CX 500 UNID 5 CX COM 100
7201-24X40-CX100 | Lamínulas para Microscopia, tamanho 24X40mm, embalagem com 100 laminulas
7201-24X40-CX500 | Lamínulas para Microscopia, tamanho 24x40mm embalagem com 500 lamínulas (5 caixas com 100 unidades
7201-24X50 | Lamínulas para Microscopia 24x50mm
7201-24X50-CX100 | Lamínulas para Microscopia, tamanho 24X50mm, embalagem com 100 laminulas | CONSUMIVEL - VIDROS
7201-24x50-CX100 | Lamínulas para Microscopia, tamanho 24x50mm, embalagem com 100 laminulas
7201-24X50-CX500 | Lamínulas para Microscopia, tamanho 24x50mm embalagem com 500 lamínulas (5 caixas com 100 unidades
7201-24X50-UND | Lamínulas p/microscopia, tamanho 24x50mm, unidade
7201-24x50-UND | Lamínulas para Microscopia, tamanho 24x50mm - UNITÁRIO
7201-24X60 | Lamínulas para Microscopia 24x60mm
7201-24X60-CX100 | Lamínulas para Microscopia, tamanho 24X60mm, embalagem com 100 laminulas
7201-24x60-CX100 | Lamínulas para Microscopia, tamanho 24x60mm, embalagem com 100 laminulas
7201-24X60-CX500 | Lamínulas para Microscopia, tamanho 24x60mm embalagem com 500 lamínulas (5 caixas com 100 unidades
7201-24x60-UND | Lamínulas para Microscopia, tamanho 24x60mm - Unitário
72011818-100 | Lamínulas para Microscopia, tamanho 18x18mm, embalagem com 100 laminulas | CONSUMIVEL - VIDROS
72011818-1000 | Lamínulas para Microscopia, tamanho 18x18mm embalagem com 1000 lamínulas (10 caixas com 100 unidades | CONSUMIVEL - VIDROS
72012020-100 | Lamínulas para Microscopia, tamanho 20x20mm, embalagem com 100 laminulas | CONSUMIVEL - VIDROS
72012020-1000 | Lamínulas para Microscopia, tamanho 20x20mm embalagem com 1000 lamínulas (10 caixas com 100 unidades | CONSUMIVEL - VIDROS
72012222-100 | Lamínulas para Microscopia, tamanho 22x22mm, embalagem com 100 laminulas | CONSUMIVEL - VIDROS
72012222-1000 | Lamínulas para Microscopia, tamanho 22x22mm embalagem com 1000 lamínulas (10 caixas com 100 unidades | CONSUMIVEL - VIDROS
72012424-100 | Lamínulas para Microscopia, tamanho 24x24mm, embalagem com 100 laminulas | CONSUMIVEL - VIDROS
72012424-1000 | Lamínulas para Microscopia, tamanho 24x24mm embalagem com 1000 lamínulas (10 caixas com 100 unidades
72012424-500 | Lamínulas para Microscopia, tamanho 24x24mm embalagem com 500 lamínulas (5 caixas com 100 unidades, | CONSUMIVEL - VIDROS
72012432-100 | Lamínulas para Microscopia, tamanho 24x32mm, embalagem com 100 laminulas | CONSUMIVEL - VIDROS
72012432-1000 | Lamínulas para Microscopia, tamanho 24x32mm embalagem com 1000 lamínulas (10 caixas com 100 unidades | CONSUMIVEL - VIDROS
72012440-100 | Lamínulas para Microscopia, tamanho 24x40mm, embalagem com 100 laminulas | CONSUMIVEL - VIDROS
72012440-500 | Lamínulas para Microscopia, tamanho 24x40mm embalagem com 500 lamínulas (5 caixas com 100 unidades, | CONSUMIVEL - VIDROS
72012450-100 | Lamínulas para Microscopia, tamanho 24x50mm, embalagem com 100 laminulas | CONSUMIVEL - VIDROS
72012450-1000 | Lamínulas para Microscopia, tamanho 24x50mm embalagem com 1000 lamínulas (10 caixas com 100 unidades | CONSUMIVEL - VIDROS
72012450-500 | Lamínulas para Microscopia, tamanho 24x50mm embalagem com 500 lamínulas (5 caixas com 100 unidades, | CONSUMIVEL - VIDROS
72012460-100 | Lamínulas para Microscopia, tamanho 24x60mm, embalagem com 100 laminulas | CONSUMIVEL - VIDROS
72012460-500 | Lamínulas para Microscopia, tamanho 24x60mm embalagem com 500 lamínulas (5 caixas com 100 unidades, | CONSUMIVEL - VIDROS
72012460-UND | Lamínulas para Microscopia, tamanho 24x60mm, , , Ionglass, UNITARIO
78-HW-110V-CHAP-RESIST | CHAPA COM RESISTÊNCIA PARA AGITADOR MAGNÉTICO - 78HW-1-110V
78-HW-220V-CHAP-RESIST | CHAPA COM RESISTÊNCIA PARA AGITADOR MAGNÉTICO - 78HW-1-220V | PEÇA DE REPOSIÇÃO
78-HW-220V-RESIST | RESISTÊNCIA PARA AGITADOR MAGNÉTICO - 78HW-1-220V
78-HW-220V-TRANSF | TRANSFORMADOR 220V - 12V-12V PARA AGITADOR MAGNÉTICO - 78HW-1 | PEÇA DE REPOSIÇÃO
78-HW-MOTOR | MOTOR PARA AGITADOR MAGNÉTICO 78HW-1
78HW-1-110V | AGITADOR MAGNETICO 2400RPM ATE 2L C/ AQUECIM 100C | EQUIPAMENTO - AGITADORES
78HW-1-220V | AGITADOR MAGNETICO 2400RPM ATE 2L C/ AQUECIM 100C | EQUIPAMENTO - AGITADORES
78HW-SENSORTEMP | SENSOR SONDA DE TEMPERATURA P/ AGITADOR MAGNÉTICO 78HW
7INCH TCIP-1060 | Display colorido touch de 7 polegadas, especifico para centrifuga Anco CDR | PEÇA DE REPOSIÇÃO
80-2B-110V | Centrífuga Analógica até 4000rpm Escovas de Carvão, 12x15mL - Registro ANVISA N°80815670006 | EQUIPAMENTO - CENTRIFUGA
80-2B-110V-1 | Centrífuga Analógica até 4000rpm Escovas de Carvão, 12x15mL - Registro ANVISA N°80815670001
80-2B-110V-TRANSF | TRANSFORMADOR PARA CENTRÍFUGA 80-2B - 110 V
80-2B-220V | CENTRÍFUGA ANALÓGICA ANGULO FIXO 4000RPM 12X15 TUBOS 220V - Registro ANVISA N°80815670006 | EQUIPAMENTO - CENTRIFUGA
80-2B-220V-TRANSF | TRANSFORMADOR PARA CENTRIFUGA 80-2B-220V
80-2B-BACIA | BACIA DE PVC PARA CENTRIFUGA 80-2B
80-2B-BASE-TAMPA | SUPORTE DE ABERTURA DA TAMPA INFERIOR CENTRIFUGA 80-2B
80-2B-BOTAO-SEG | BOTÃO DE SEGURANÇA DE ABERTURA DA TAMPA P/ CENTRÍFUGA 80-2B
80-2B-BOTAO-TIME | BOTÃO DE AJUSTE DE TEMPO PARTE EXTERNA PARA CENTRÍFUGA 80-2B / 80-2B-DM
80-2B-BOTAO-VEL | BOTÃO EXTERNO DE AJUSTE DE VELOCIDADE PARA USO EM CENTRÍFUGA 80-2B E 80-2B-DM
80-2B-CB-110V | Centrífuga Analógica até 4000rpm Escovas de Carvão, 12x15mL, 110V - Registro ANVISA N°80815670006 | EQUIPAMENTO - CENTRIFUGA
80-2B-CB-220V | Centrífuga Analógica até 4000rpm Escovas de Carvão, 12x15mL, 220V - Registro ANVISA N°80815670006 | EQUIPAMENTO - CENTRIFUGA
80-2B-DM-110V | Centrífuga Digital até 4000rpm Escovas de Carvão, 12x15mL - Registro ANVISA N°80815670006 | EQUIPAMENTO - CENTRIFUGA
80-2B-DM-220V | Centrífuga Digital até 4000rpm Escovas de Carvão, 12x15mL - Registro ANVISA N°80815670006 | EQUIPAMENTO - CENTRIFUGA
80-2B-DM-DISPLAY | DISPLAY TACOMETRO DIGITAL P/ 80-2B-DM
80-2B-DM-PLACA | PLACA FONTE PARA CENTRÍFUGA 80-2B-DM
80-2B-DM-POTENC | POTENCIÔMETRO DE AJUSTE DE ROTAÇÃO 47K PARA CENTRÍGUGA 80-2B-DM
80-2B-DM-SENSOR | SENSOR DE ROTAÇÃO PARA CENTRÍFUGA 80-2B-DM
80-2B-PES | PES TIPO VENTOSA PARA CENTRIFUGA 80-2B CJ 4 PES
80-2B-PLACA | PLACA COMPLETA PARA CENTRÍFUGA 80-2B-110V E 80-2B-220V | Produção
80-2B-POTENC-22K | POTENCIOMETRO PARA CENTRIFUGA 80-2B
80-2B-TAMPA | TAMPA SUPERIOR PARA CENTRÍFUGA 80-2B
80-2B-TIMER-INT | TIMER CENTRÍFUGA 80-2B - PARTE INTERNA
80-2B-TIMER-INT-FER | TIMER DE FERRO PARA CENTRÍFUGA 80-2B E 80-2B-DM
80-2C-110V | CENTRIFUGA DIGITAL ATE 4000RPM ANGULO FIXO 12 TUBOS 15ML MOTOR DE IND- Registro ANVISA N°80815670006
80-2C-BI | CENTRIFUGA DIGITAL ATE 4000RPM ANGULO FIXO 12 TUBOS 15ML MOTOR DE IND- Registro ANVISA N°80815670006
8543-1000 | Funil de separação, tipo pêra, tampa de plástico e TORNEIRA DE TEFLON 1000 ML | CONSUMIVEL - VIDROS
8543-125 | Funil de separação, tipo pêra, tampa de plástico e TORNEIRA DE TEFLON 125 ML | CONSUMIVEL - VIDROS
8543-250 | Funil de separação tipo PERA, com Torneira de PTFE, junta esmerilhada comTampa/Rolha, 250 ML | CONSUMIVEL - VIDROS
8543-500 | Funil de separação tipo PERA, com Torneira de PTFE, junta esmerilhada comTampa/Rolha, 500 ML | CONSUMIVEL - VIDROS
8543-60 | Funil de separação tipo PERA, com Torneira de PTFE, junta esmerilhada comTampa/Rolha, 60 ML | CONSUMIVEL - VIDROS
8544-100 | Funil de separação tipo PERA COM GRADUAÇÃO Torn. de PTFE, junta esmerilhada comTampa/Rolha, 100ML | CONSUMIVEL - VIDROS
8544-1000 | Funil de separação tipo PERA COM GRADUAÇÃO Torn. de PTFE, junta esmerilhada comTampa/Rolha, 1000ML | CONSUMIVEL - VIDROS
8544-125 | Funil de separação tipo PERA COM GRADUAÇÃO c/ Torn. de PTFE e Tampa/Rolha esmerilhada125ML | CONSUMIVEL - VIDROS
8544-2000 | Funil de separação tipo PERA COM GRADUAÇÃO Torn. de PTFE, junta esmerilhada comTampa/Rolha, 2000ML | CONSUMIVEL - VIDROS
8544-250 | Funil de separação tipo PERA COM GRADUAÇÃO Torn. de PTFE, junta esmerilhada comTampa/Rolha, 250ML | CONSUMIVEL - VIDROS
8544-50 | Funil de separação tipo PERA COM GRADUAÇÃO com Torn. de PTFE, junta esmerilhada comTampa/Rolha, 50ML | CONSUMIVEL - VIDROS
8544-500 | Funil de separação, tipo PÊRA, rolha plástica e TORNEIRA DE PTFE, com graduação, 500 ML | CONSUMIVEL - VIDROS
8544-60 | Funil de separação tipo PERA COM GRADUAÇÃO com Torn. de PTFE e Tampa/Rolha esmerilhada 60ML | CONSUMIVEL - VIDROS
8545-100 | Funil de separação tipo CILINDRICO, com Torneira de PTFE, junta esmerilhada com Tampa/Rolha, 100 ML | CONSUMIVEL - VIDROS
8545-1000 | Funil de separação tipo CILINDRICO, com Torneira de PTFE, junta esmerilhada com Tampa/Rolha,1000 ML | CONSUMIVEL - VIDROS
8545-250 | Funil de separação tipo CILINDRICO, com Torneira de PTFE, junta esmerilhada com Tampa/Rolha, 250 ML | CONSUMIVEL - VIDROS
8545-50 | Funil de separação tipo CILINDRICO, com Torneira de PTFE, junta esmerilhada com Tampa/Rolha, 50 ML | CONSUMIVEL - VIDROS
8545-500 | Funil de separação tipo CILINDRICO, com Torneira de PTFE, junta esmerilhada com Tampa/Rolha, 500 ML | CONSUMIVEL - VIDROS
8546-100 | Funil de separação tipo CILINDRICO C/ GRADUAÇÃO, Torn. de PTFE, com Tampa/Rolha esmerilhada,100ML | CONSUMIVEL - VIDROS
8546-1000 | Funil de separação tipo CILINDRICO C/ GRADUAÇÃO, Torn. de PTFE e Tampa/Rolha esmer. 1000ML | CONSUMIVEL - VIDROS
8546-2000 | Funil de separação tipo CILINDRICO C/ GRADUAÇÃO, Torn. de PTFE e Tampa/Rolha esmer. 2000ML | CONSUMIVEL - VIDROS
8546-250 | Funil de separação tipo CILINDRICO C/ GRADUAÇÃO, Torn. de PTFE e Tampa/Rolha esmerilhada. 250ML | CONSUMIVEL - VIDROS
8546-50 | Funil de separação tipo CILINDRICO C/ GRADUAÇÃO, Torn. de PTFE e Tampa/Rolha esmerilhada. 50ML | CONSUMIVEL - VIDROS
8546-500 | Funil de separação tipo CILINDRICO C/ GRADUAÇÃO, Torn. de PTFE e Tampa/Rolha esmerilhada. 500ML | CONSUMIVEL - VIDROS
86004 | SWAB ALCOOL CAIXA C/ 200
8642A-10 | Bureta 10ML com torneira reta de PTFE, classe A, cor transparente | CONSUMIVEL - VIDROS
8642A-100 | Bureta 100ML com torneira reta de PTFE, classe A, cor transparente | CONSUMIVEL - VIDROS
8642a-100 | Bureta 100ML com torneira reta de PTFE, classe A, cor transparente, , , Ionglass, UND
8642A-25 | Bureta 25ML com torneira reta de PTFE, classe A, cor transparente | CONSUMIVEL - VIDROS
8642A-25-1 | Bureta 25ML com torneira reta de PTFE, classe A, cor transparente
8642A-50 | Bureta 50ML com torneira reta de PTFE, classe A, cor transparente | CONSUMIVEL - VIDROS
8645A-10 | Bureta 10ml com linha azul no fundo branco leitoso, torneira reta em PTFE, classe A | CONSUMIVEL - VIDROS
8645A-100 | Bureta 100ml com linha azul no fundo branco leitoso, torneira reta em PTFE, classe A | CONSUMIVEL - VIDROS
8645A-25 | Bureta 25ml com linha azul no fundo branco leitoso, torneira reta em PTFE, classe A | CONSUMIVEL - VIDROS
8645A-25-1 | Bureta 25ml com linha azul no fundo branco leitoso, torneira reta em PTFE, classe A
8645A-50 | Bureta 50ml com linha azul no fundo branco leitoso, torneira reta em PTFE, classe A | CONSUMIVEL - VIDROS
8648A-10 | Bureta 10ML com torneira reta de PTFE, classe A, cor âmbar | CONSUMIVEL - VIDROS
8648A-100 | Bureta 100ML com torneira reta de PTFE, classe A, cor âmbar | CONSUMIVEL - VIDROS
8648A-25 | Bureta 25ML com torneira reta de PTFE, classe A, cor âmbar | CONSUMIVEL - VIDROS
8648A-50 | Bureta 50ML com torneira reta de PTFE, classe A, cor âmbar | CONSUMIVEL - VIDROS
8857 | ARTICULADOR A GAS (PISTAO) 140N CINZA TN (595K01FG6140000)
ADAPT-15-5 | ADAPTADOR PARA TUBOS, DE 5ML
ADAPT-50-15 | ADAPTADORES DE 50ML PARA 10/15ML, USO UNIVERSAL - UNITÁRIO
ADAPT-50-15-10 | ADAPTADORES DE 50ML PARA 15ML, PARA ROTOR RT-1050 (10 X 15ML) - PCTE 10 UNIDADES
ADAPT-50-15-6 | ADAPTADORES DE 50ML PARA 10/15ML, PARA ROTOR RT-1050 (10 X 15ML) - PCTE 06 UNIDADES
ADAPT-50-20 | ADAPTADORES DE 50ML PARA 15/20ML, USO UNIVERSAL - UNITÁRIO
ADAPT-50-5-10 | Adaptadores de 50ml para 5ml, para rotor rt-1050, (20 x 5ml) - pcte 10 unidades
ADAPT-AID | Adaptador tomada para pipeta motorizada, KL2095
ADAPT-UNI1.5-0.2 | ADAPTADOR UNIVERSAL PARA MICROTUBOS DE 0,2ML EM CAÇAPAS DE 1,5/2,0ML - UNITARIO
ADAPT-UNI1.5-0.5 | ADAPTADOR UNIVERSAL PARA MICROTUBOS DE 0,5ML EM CAÇAPAS DE 1,5/2,0ML - UNITARIO
ADAPT-UNI15-0.5 | ADAPTADOR UNIVERSAL PARA MICROTUBOS DE 0,5ML EM CAÇAPAS DE 15ML - UNITARIO
ADAPT-UNI15-1.5/2.0 | ADAPTADOR UNIVERSAL PARA MICROTUBOS DE 1,5/2,0ML EM CAÇAPAS DE 15ML - UNITARIO
ADAPT100-50 | ADAPTADOR UNIVERSAL PARA TUBOS DE 50ML EM CAÇAPAS DE 100ML - UNITARIO
ADAPT15-10 | ADAPTADOR PARA UTILIZAR TUBOS DE 10ML - SPINPLUS/80-2B - UNITARIO
ADAPT15-10-12 | ADAPTADOR UNIVERSAL PARA TUBOS 16X100MM (10ML) EM CAÇAPAS DE 15ML - PCT 12
ADAPT15-10-8 | ADAPTADOR UNIVERSAL PARA TUBOS 16X100MM (10ML) EM CAÇAPAS DE 15ML - PCT 8
ADAPT15-2 | ADAPTADOR PARA UTILIZAR TUBOS DE 5ML CURTO - SPINPLUS/80-2B - UNITARIO
ADAPT15-2-12 | ADAPTADOR UNIVERSAL PARA TUBOS 13X75MM (ATÉ 5ML) EM CAÇAPAS DE 15ML - PCT 12
ADAPT15-2-8 | ADAPTADOR UNIVERSAL PARA TUBOS 13X75MM (ATÉ 5ML) EM CAÇAPAS DE 15ML - PCT 8
ADAPT15-5 | ADAPTADOR PARA UTILIZAR TUBOS DE 5ML LONGO - SPINPLUS/80-2B - UNITARIO
ADAPT15-5-12 | ADAPTADOR UNIVERSAL PARA TUBOS 13X100MM (5ML) EM CAÇAPAS DE 15ML - PCT 12 | Comercial_Direto
ADAPT15-5-8 | ADAPTADOR UNIVERSAL PARA TUBOS 13X100MM (5ML) EM CAÇAPAS DE 15ML - PCT 8
ADAPT20X50 | ADAPTADOR - ROTOR BASCULANTE 20 X 50ML 4X5X50ML PARA DTR-5000-NM
ADAPT50-15 | ADAPTADOR PARA TUBOS DE 15ML EM CAÇAPAS DE 50ML - UNITARIO
ADAPT56X15 | ADAPTADOR - ROTOR 56X15ML 4X14X15ML PARA DTR-5000-NM
ADAPTUSB | Adaptador USB para controlador TC900E, saida femea
AG-5029 | AGAR MAC CONKEY FRASCO 500G
AG-6004 | CALDO BILE VERDE BRILHANTE 2% FRASCO 500G
AGGAN-110V | AGITADOR ANALOGICO TIPO GANGORRA,PLATAFORMA 252 × 170mm, 15RPM, ± 25° | EQUIPAMENTO - AGITADORES
AGGAN-220V | Agitador Analógico tipo Gangorra | EQUIPAMENTO - AGITADORES
AGMIC4-110V | AGITADOR ANALOGICO PARA 4 MICROPLACAS, 600-2200RPM | EQUIPAMENTO - AGITADORES
AGMIC4-220V | AGITADOR ANALOGICO PARA 4 MICROPLACAS, 600-2200RPM | EQUIPAMENTO - AGITADORES
AGMIC6-110V | AGITADOR ANALOGICO PARA 6 MICROPLACAS, 700-2200RPM | EQUIPAMENTO - AGITADORES
AGMIC6-220V | AGITADOR ANALOGICO PARA 6 MICROPLACAS, 700-2200RPM | EQUIPAMENTO - AGITADORES
AGROL-BI | AGITADOR DIGITAL TIPO ROLLER, 20-100RPM, ROLO: 236MM, BIVOLT | EQUIPAMENTO - AGITADORES
AGROT-1015 | CLIP MÉDIO, PARA 24 TUBOS DE 016MM, DE 10ML E 15ML. - MODELO AGROT UNITARIO | EQUIPAMENTO - AGITADORES
AGROT-1213 | CLIP PEQUENO, PARA 24 TUBOS DE 012, 013MM DE 5ML. - MODELO AGROT UNITARIO | EQUIPAMENTO - AGITADORES
AGROT-50 | CLIP GRANDE, PARA 12 TUBOS DE 50ML - MODELO AGROT UNITARIO | EQUIPAMENTO - AGITADORES
AGROT-89 | CLIP EXTRA PEQUENO, PARA 24 TUBOS DE 08-9MM DE 2.0 E 1,5ML. - MODELO AGROT - UNITARIO | EQUIPAMENTO - AGITADORES
AGROT-BI | Agitador Digital de Rotação | EQUIPAMENTO - AGITADORES
AGTRI-110V | AGITADOR ANALÓGICO TRIDIMENSIONAL, 20RPM, ÂNGULO: 20°. MODO CONTINUO. | EQUIPAMENTO - AGITADORES
AGTRI-220V | AGITADOR ANALÓGICO TRIDIMENSIONAL, 20RPM, ÂNGULO: 20°. MODO CONTINUO | EQUIPAMENTO - AGITADORES
AMCC-2L-220V | AGITADOR MAGNETICO CHAPA CERAMICA 2L C/ AQUECIMENTO 220V
AMCC-5L-110V | Agitador Magnético com aquecimento, chapa de cerâmica, 1500RPM, até 5L, 110 Volts.
AMCC-5L-220V | Agitador Magnético com aquecimento, chapa de cerâmica, 1500RPM, até 5L, 220 Volts. | EQUIPAMENTO - MANTA AQUECEDORA
AMS903-110V | Manta Aquecedora Analógica com Agitação para Balão de Fundo Redondo, Capacidade 250mL | EQUIPAMENTO - MANTA AQUECEDORA
AMS903-220V | Manta Aquecedora Analógica com Agitação para Balão de Fundo Redondo, Capacidade 250mL | EQUIPAMENTO - MANTA AQUECEDORA
AMS904-110V | Manta Aquecedora Analógica com Agitação para Balão de Fundo Redondo, Capacidade 500mL | EQUIPAMENTO - MANTA AQUECEDORA
AMS904-220V | Manta Aquecedora Analógica com Agitação para Balão de Fundo Redondo, Capacidade 500mL | EQUIPAMENTO - MANTA AQUECEDORA
AMS905-110V | Manta Aquecedora Analógica com Agitação para Balão de Fundo Redondo, Capacidade 1000mL | EQUIPAMENTO - MANTA AQUECEDORA
AMS905-220V | Manta Aquecedora Analógica com Agitação para Balão de Fundo Redondo, Capacidade 1000mL | EQUIPAMENTO - MANTA AQUECEDORA
AMS906-110V | Manta Aquecedora Analógica com Agitação para Balão de Fundo Redondo, Capacidade 2000mL | EQUIPAMENTO - MANTA AQUECEDORA
AMS906-220V | Manta Aquecedora Analógica com Agitação para Balão de Fundo Redondo, Capacidade 2000mL | EQUIPAMENTO - MANTA AQUECEDORA
ANL-PLAS-SKL | Anel de plastico rosqueavel para condensador, compatível com evaporador rotativo SKL-25A/C. | PEÇA DE REPOSIÇÃO
AQMBZ32V8 | FECHADURA ELETRONICA 12V COM INDICAÇÃO DE ABERTURA
AR1000C | REFRATOMETRO ABBE COM MALETA | EQUIPAMENTO - REFRATOMETRO
AR1000S | Refratômetro de Bancada ABBE | EQUIPAMENTO - REFRATOMETRO
AR7000D-110V | Refratômetro Digital de Bancada ABBE | EQUIPAMENTO - REFRATOMETRO
AR7000D-220V | Refratômetro Digital de Bancada ABBE | EQUIPAMENTO - REFRATOMETRO
AUH16-1-220V | ANALISADOR DE UMIDADE DE HALOGÊNIO 0,001G ATE 100G | EQUIPAMENTO - BALANÇA
AUH16-1-BI | Analisador de Umidade de Halogênio
AUX-ECZ-BLACK-2X | LENTE AUXILIAR 2X PARA ESTEREOMICROSCÓPIO ECZ-BLACK
AUX-ECZ-NM-2X | LENTE AUXILIAR 2X PARA ESTEREOMICROSCÓPIO ECZ-NM NOVO MODELO
B-60-1-110V | Balança de Precisão de 1.0G, com capacidade de 60KG, 110Volts
B-60-1-220V | Balança de Precisão de 1.0G, com capacidade de 60KG, 220Volts
B-80-2B | BORRACHA PARA CAÇAPAS CENTRÍFUGA 80-2B PCT 12 UNID
B-80-2B-UND | BORRACHA PARA CAÇAPAS CENTRÍFUGA 80-2B UNID
B1-830 | Barra de agitação magnética lisa, Octagonal, tamanho 8 X 30 mm | FERRAGENS
B15-BI | BALANCA DECIMAL 0,5G CAPACIDADE 15000G
B30-1-BI | BALANCA DECIMAL 1,0G CAPACIDADE ATE 30KG
BABY-110V | INCUBADORA PLASMA GEL, SEM BLOCO, SEM RESFRIAMENTO 110V, REG ANVISA 81906569002
BABY-220V | INCUBADORA PLASMA GEL, SEM BLOCO, SEM RESFRIAMENTO 220V, REG ANVISA 81906569002
BABY-BI | Incubadora Plasma Gel Baby, sem bloco, sem resfriamento, Bivolt, Registro ANVISA 81906569002
BABY-R-110V | INCUBADORA PLASMA GEL, SEM BLOCO, COM RESFRIAMENTO 110V, REG ANVISA 81906569002
BABY-R-220V | INCUBADORA PLASMA GEL, SEM BLOCO, COM RESFRIAMENTO 220V, REG ANVISA 81906569002
BABY-R-BI | Incubadora Plasma Gel Baby, sem bloco, com resfriamento, Bivolt, Registro ANVISA 81906569002 | EQUIPAMENTO - PLASMA GEL
BAG-ION | BOLSA PARA CENTRIFUGA | EQUIPAMENTO - CENTRIFUGA
BALVP-1000 | Balão Volumétrico de 1000 ML, Fabricado em PP | CONSUMIVEL - PLASTICOS
BALVP-250 | Balão Volumétrico de 250 ML, Fabricado em PP | CONSUMIVEL - PLASTICOS
BALVP-500 | Balão Volumétrico de 500 ML, Fabricado em PP | CONSUMIVEL - PLASTICOS
BAT60 | Transistor Diodo de alta velocidade SCHOTT KY | PEÇA DE REPOSIÇÃO
BCE-BI-90-110V | Estereomicroscópio Embriológico Binocular com zoom até 90x
BCE-BI-90-220V | Estereomicroscópio Embriológico Binocular com zoom até 90x
BCE-TRI-90-110V | Estereomicroscópio Embriológico Trinocular com zoom até 90x
BF32 | FILTRO AZUL DE 32MM PARA MICROSCOPIOS | PEÇA DE REPOSIÇÃO
BIA-4000-BI | Centrifuga Digital até 4000 RPM, capacidade 8 tubos (10 ou 15 ml) Registro Anvisa 80815670010 | EQUIPAMENTOS - CENTRIFUGA
BIA-4000-P-BI | Centrifuga 4.000 rpm, bancada, capacidade para rotores de 4ML a 15ML Registro Anvisa 80815670010 | EQUIPAMENTOS - CENTRIFUGA
BIE-VAC29 | Biela, peça de reposição para bomba a vacuo VAC29
BIELA-VAC26-BI | Biela/cabeçote, compativel com bomba vácuo VAC26-BI, peça de reposição | PEÇA DE REPOSIÇÃO
BIO-2000A | Câmera Digital para Microscópio com Inclinação 45º até 12mp
BIO-2000L | Câmera Digital para Microscópios, com tela LCD 9'' | EQUIPAMENTO - MICROSCÓPIOS
BIO-HDMI | Câmera Digital para Microscópio HDMI 10.5mp | EQUIPAMENTO - MICROSCÓPIOS
BIO-INVERT-FLUO-BI | Microscopio Biologico Trino Invertido Infinito Contraste de Fases e kit de Fluorescência Lentes Plan | EQUIPAMENTO - MICROSCÓPIOS
BIO1000-I-BI | Microscopio Binocular Planacromático Infinito 1000x com display digital e cabeçote codificado | EQUIPAMENTO - MICROSCÓPIOS
BIO1600-B-I-L-BI | MICROSCOPIO BIOLOGICO 1600X BINO O. INFINITA LED | EQUIPAMENTO - MICROSCÓPIOS
BIO1600-T-I-L-BI-NM-5 | Microscopio Trino 5 Obj. Plan. Infinito 1600x c/ Bateria - Registro ANVISA N°80815670008
BIO1600BA-L-BAT | Microscópio Binocular Acromático BIO 1600x com Bateriare - Registro ANVISA N°80815670008
BIO1600BA-L-BI | MICROSCOPIO BIOLOGICO 1600X BINO ACRO LED BIVOLT - Registro ANVISA N°80815670008
BIO1600BP-L-BAT | Microscopio Binocular Planacromático BIO 1600x c/ Bateria - Registro ANVISA N°80815670008
BIO1600TA-L-BAT | Microscópio Trinocular Acromático BIO 1600x com Bateria - Registro ANVISA N°80815670008
BIO1600TA-L-BI | MICROSCOPIO BIOLOGICO 1600X TRINO ACRO LED BIVOLT | EQUIPAMENTO - MICROSCÓPIOS
BIO1600TP-L-BI-BAT | Microscopio Trino Plan. Série BIO 1600x c/ Bateria - Registro ANVISA N°80815670008
BIO3510-BI | Microscópios Biológico Multivisualização 5 cabeçotes | EQUIPAMENTO - MICROSCÓPIOS
BIOCC-BI | CONTADOR DIGITAL DE COLÔNIAS, SEM PLACA/MÁSCARA | Equipamento
BIOCC-NM-90-BI | Contador de Colonias, para placas de 90mm, com ajuste de iluminação e inclinação, Bivolt
BIOCC-NM-BI | CONTADOR DIGITAL DE COLÔNIAS, SEM PLACA/MÁSCARA | EQUIPAMENTO - CONTADOR DE COLONIAS
BIOCC150-BI | CONTADOR DIGITAL DE COLÔNIAS 150MM
BIOCC90-BI | CONTADOR DIGITAL DE COLÔNIAS 90MM
BIOINVERT-TRINO-CF-BI | Microscopio Biologico Trino Invertido Infinito e Contraste de Fases Lentes Plan | EQUIPAMENTO - MICROSCÓPIOS
BJ100 | JARRA com alça, 100 ML, graduado em alto relevo, Fabricado em PP, com alça | CONSUMIVEL - PLASTICOS
BJ100-1 | JARRA com alça, 100 ML, graduado em alto relevo, Fabricado em PP, com alça
BJ1000 | JARRA com alça, 1.000 ML, graduado em alto relevo, Fabricado em PP, com alça | CONSUMIVEL - PLASTICOS
BJ1000-1 | Copo de becker/jarra c/alça 1000ml graduado fab pp
BJ1000-COR | JARRA com alça, 1000 ML, graduado, escala pintada, Fabricado em PP, com alça | CONSUMIVEL - PLASTICOS
BJ2000 | JARRA com alça, 2.000 ML, graduado em alto relevo, Fabricado em PP, com alça | CONSUMIVEL - PLASTICOS
BJ2000-1 | JARRA com alça, 2.000 ML, graduado em alto relevo, Fabricado em PP, com alça, 33, , Gene, UND
BJ2000-COR | JARRA com alça, 2000 ML, graduado, escala pintada, Fabricado em PP, com alça | CONSUMIVEL - PLASTICOS
BJ25 | JARRA com alça, 25 ML, graduado em alto relevo, Fabricado em PP, com alça | CONSUMIVEL - PLASTICOS
BJ250 | JARRA com alça, 250 ML, graduado em alto relevo, Fabricado em PP, com alça | CONSUMIVEL - PLASTICOS
BJ3000 | JARRA com alça, 3000 ML, graduado em alto relevo, Fabricado em PP, com alça | CONSUMIVEL - PLASTICOS
BJ3500-COR | JARRA com alça, 3500 ML, graduado, escala pintada, Fabricado em PP, com alça | CONSUMIVEL - PLASTICOS
BJ50 | JARRA com alça, 50 ML, graduado em alto relevo, Fabricado em PP, com alça | CONSUMIVEL - PLASTICOS
BJ500 | JARRA com alça, 500 ML, graduado em alto relevo, Fabricado em PP, com alça | CONSUMIVEL - PLASTICOS
BJ5000 | JARRA com alça, 5000 ML, graduado em alto relevo, Fabricado em PP, com alça | CONSUMIVEL - PLASTICOS
BK100-COR | Copo de Bequer 100 ML, com graduação silk screen azul e alto relevo, Fabricado em PP | CONSUMIVEL - PLASTICOS
BK1000-COR | Copo de Bequer 1000 ML, com graduação silk screen azul e alto relevo, Fabricado em PP | CONSUMIVEL - PLASTICOS
BK1000-COR-1 | Copo de Bequer 1000 ML, com graduação silk screen azul e alto relevo, Fabricado em PP
BK150-COR | Copo de Bequer 150 ML, com graduação silk screen azul e alto relevo, Fabricado em PP | CONSUMIVEL - PLASTICOS
BK200-COR | Copo de Bequer 200 ML, com graduação silk screen azul e alto relevo, Fabricado em PP | CONSUMIVEL - PLASTICOS
BK25-COR | Copo de Bequer 25 ML, com graduação silk screen azul e alto relevo, Fabricado em PP | CONSUMIVEL - PLASTICOS
BK250-COR | Copo de Bequer 250 ML, com graduação silk screen azul e alto relevo, Fabricado em PP | CONSUMIVEL - PLASTICOS
BK300-COR | Copo de Bequer 300 ML, com graduação silk screen azul e alto relevo, Fabricado em PP | CONSUMIVEL - PLASTICOS
BK400-COR | Copo de Bequer 400 ML, com graduação silk screen azul e alto relevo, Fabricado em PP | CONSUMIVEL - PLASTICOS
BK50-COR | Copo de Bequer 50 ML, com graduação silk screen azul e alto relevo, Fabricado em PP | CONSUMIVEL - PLASTICOS
BK500-COR | Copo de Bequer 500 ML, com graduação silk screen azul e alto relevo, Fabricado em PP | CONSUMIVEL - PLASTICOS
BK600-COR | Copo de Bequer 600 ML, com graduação silk screen azul e alto relevo, Fabricado em PP | CONSUMIVEL - PLASTICOS
BK600-COR-1 | Copo de Bequer 600 ML, com graduação silk screen azul e alto relevo, Fabricado em PP
BL-2200AS-BI | BALANCA CENTESIMAL 0,01G CAPAC ATE 2200G - BI
BL-3200AS-BI | BALANCA CENTESIMAL 0,01G CAPAC ATE 3200G - BI
BL-320AB-BI | BALANCA MILESIMAL 0,001G CAPAC ATE 320G - BI
BL-4200AS-BI | BALANCA CENTESIMAL 0,01G CAPAC ATE 4200G - BI
BL-5200AS-BI | BALANÇA CENTESIMAL 0,01G , CAPACIDADE DE 5200G BI
BL-6200AS-BI | BALANÇA CENTESIMAL 0,01G , CAPACIDADE DE 6200G BI
BL-6200B-BI | BALANCA DECIMAL 0,1G CAPAC ATE 6200G - BI
BL-BB135 | BLOCO DE AQUECIMENTO RETANGULAR, ALUMINIO ( BABY ) PARA 16 SERINGAS DE 1,3 E 5 ML
BL-BB420 | BLOCO DE AQUECIMENTO RETANGULAR, ALUMINIO ( BABY ) PARA 4 SERINGAS DE 20 ML
BL-BB610 | BLOCO DE AQUECIMENTO RETANGULAR, ALUMINIO ( BABY ) PARA 6 SERINGAS DE 10 ML
BL-FLAT1351020 | BLOCO DE AQUECIMENTO REDONDO, ALUMINIO ( FLAT ) - PARA 28 SERINGAS 1, 3, 5, 10 E 20 ML
BL-PGA1010 | BLOCO DE AQUECIMENTO REDONDO, ALUMINIO ( PGA ) - PARA 10 SERINGAS DE 10 ML
BL-PGA520 | BLOCO DE AQUECIMENTO REDONDO, ALUMINIO ( PGA ) - PARA 5 SERINGAS DE 20 ML
BL-PGAB1610 | BLOCO DE AQUECIMENTO RETANGULAR, ALUMINIO ( PGAB ) - PARA 16 SERINGAS 10 ML
BL1150 | BLOCO DE AQUECIMENTO PARA 11 TUBOS DE 50 ML - BS-150
BL2815 | BLOCO DE AQUECIMENTO PARA 28 TUBOS DE 15 ML - BS-150
BL45152 | BLOCO DE AQUECIMENTO PARA 45 TUBOS DE 1,5/2 ML - BS-150
BL8405 | BLOCO DE AQUECIMENTO PARA 84 TUBOS DE 0,5 ML - BS-150
BLFLAT | BLOCO DE AQUECIMENTO PARA MICROPLACAS DE ELISA/MICROTITULAÇÃO/CULTIVO CELULAR - BS-150
BLRES-BI | BLOCO DIGITAL DE RESFRIAMENTO PARA PLASMA GEL, CAPACIDADE ATÉ 24 SERINGAS
BLUE-I-KIT-CONTRA | Kit para contraste de fases, incluido objetiva de 40X Ph, 10X Ph e condensador com anel de fase | EQUIPAMENTO - MICROSCÓPIOS
BLUE-INF-CE-O | Condensador para Campo escuro com Óleo, compativel com BLUE1000/BLUE1600 ótica infinita | EQUIPAMENTO - MICROSCÓPIOS
BLUE-INF-CE-S | Condensador para Campo escuro a seco, compativel com BLUE1000/BLUE1600 ótica infinita | EQUIPAMENTO - MICROSCÓPIOS
BLUE-INF-CND-PHI | CONDENSADOR C/ CONTRASTE DE FASE INSERT P OBJETIVA DE 10X E 40X PARA MICR. OTICA INFINITA SÉRIE BLUE
BLUE-INF-OPI20 | OBJETIVA PLANACROMÁTICA 20X PARA MICR. ÓTICA INFINITA SÉRIE BLUE | EQUIPAMENTO - MICROSCÓPIOS
BLUE-INF-PLACAF | PLACA FONTE COM POTENCIOMETRO PARA MICROSCÓPIO BLUE ÓTICA INFINITA | EQUIPAMENTO - MICROSCÓPIOS
BLUE-INF-PZ | Kit polarizador para microscópio ótica infinita, com Filtro polarizador e Filtro analisador. | EQUIPAMENTO - MICROSCÓPIOS
BLUE-INF-PZ-CNDF | POLARIZADOR PARA CONDENSADOR PARA SÉRIE BLUE ÓTICA INFINITA
BLUE-INF-PZ-WFF | POLARIZADOR PARA OCULAR PARA SÉRIE BLUE ÓTICA INFINITA
BLUE1000-B-I-L-5-BI | Microscopio Binocular Planacromatico, BLUE 1000X Infinito, com 5 objetivas, Bivolt
BLUE1000-B-I-L-BI | Microscópio Binocular Planacromárico, BLUE 1000X Ótica Infinita, Bivolt | EQUIPAMENTO - MICROSCÓPIOS
BLUE1000-B-I-L-CE-O-BI | Microscopio Binocular Plan. BLUE 1000X Infinito, Campo Escuro Óleo | EQUIPAMENTO - MICROSCÓPIOS
BLUE1000-B-I-L-CE-S-BI | Microscopio Binocular Plan. BLUE 1000X Infinito, Campo Escuro Seco | EQUIPAMENTO - MICROSCÓPIOS
BLUE1000-B-I-L-CF-BI | Microscopio Binocular Planacromático, BLUE 1000X Infinito, com sistema de Contraste de Fases | EQUIPAMENTO - MICROSCÓPIOS
BLUE1000-T-I-L-5-BI | Microscopio Trinocular Plan. BLUE 1000X Infinito, com 5 objetivas
BLUE1000-T-I-L-BI | Microscópio Trinocular Planacromático, BLUE 1000X, Ótica Infinita, Bivolt | EQUIPAMENTO - MICROSCÓPIOS
BLUE1000-T-I-L-CE-O-BI | Microscopio Trinocular Plan. BLUE 1000X Infinito, Campo Escuro Óleo - Registro ANVISA N°80815670008 | Equipamento
BLUE1000-T-I-L-CE-S-BI | Microscopio Trinocular Plan. BLUE 1000X Infinito, Campo Escuro Seco
BLUE1000-T-I-L-CF-BI | Microscopio Trino Planacromático, BLUE 1000X com Ótica Infinita, com Contraste de Fases | EQUIPAMENTO - MICROSCÓPIOS
BLUE1000BA-L-BAT | Microscópio Binocular Acro. Série Blue 1000X c/ Bateria | EQUIPAMENTO - MICROSCÓPIOS
BLUE1000TA-L-BAT | Microscópio Trinocular Acro. Série Blue 1000X c/ Bateria - Registro ANVISA N°80815670008
BLUE1600-B-I-L-BI | MICROSCOPIO BINOC. O. INFINITA 1600X - BIVOLT - Registro ANVISA N°80815670008
BLUE1600-B-I-L-CF-BI | MICROSCOPIO BINOC. O. INFINITA C/ CONTRAST. FASE 1600X - BIVOLT - Registro ANVISA N°80815670008
BLUE1600-B-I-L-P-BI | Microscópio Binocular Plan. BLUE 1600X Infinito, com KIT de Polarização, Bivolt
BLUE1600-T-I-L-BI | MICROSCOPIO TRINOC. O. INFINITA 1600X - BIVOLT - Registro ANVISA N°80815670008
BLUE1600-T-I-L-CF-BI | MICROSCOPIO TRINOC. O. INFINITA C/ CONTRAST. FASE 1600X - BIVOLT
BLUE1600BA-L-BAT | Microscópio Binocular Acromático, Blue 1600X **NÃO ACOMPANHA BATERIA** | EQUIPAMENTO - MICROSCÓPIOS
BLUE1600BP-L-BAT | Microscopio Binocular Plan. Blue 1600X c/preparo para bateria | EQUIPAMENTO - MICROSCÓPIOS
BLUE1600TA-L-BAT | Microscópio Trinocular Acro. Série Blue 1600X c/preparo para Bateria | EQUIPAMENTO - MICROSCÓPIOS
BLUE1600TA-L-BAT+BIO-HDMI | Microscópio Acromatico, até 1600X, preparado com bateria, acompanhado com Camera HDMI
BLUE1600TP-L-BAT | Microscopio Trinocular Planacromático, Série Blue 1600X com preparo para Bateria | EQUIPAMENTO - MICROSCÓPIOS
BLUE640MA-L-BI | MICROSCÓPIO BIOLOGICO MONOCULAR, AUMENTOS 40X, 64X, 100X, 160X, 400X E 640X | EQUIPAMENTO - MICROSCÓPIOS
BMD-10-220V | Banho Maria Digital, marca Vulcan, capacidade 10 litros, aquec até 100 °C, 220 Volts | Equipamento
BMD-10-220V-1 | Banho Maria Digital, marca Vulcan, capacidade 10 litros, aquec até 100 °C, 220 Volts
BMD-10-BI | Banho Maria Digital, marca Vulcan, capacidade 10 litros, aquec até 100 °C, Bi-Volt | EQUIPAMENTO - MARIA DIGITAL
BMD-15-BI | Banho Maria Digital, marca Vulcan, capacidade 15 litros, aquec até 100 °C, BIVOLT | EQUIPAMENTO - MARIA DIGITAL
BMD-22-220V | Banho Maria Digital, marca Vulcan, capacidade 22 litros, aquec até 100 °C, 220 Volts | Equipamento
BMD-22-BI | Banho maria digital, marca vulcan, capacidade 22 litros, aquec até 100 °c, bi-volt | Equipamento
BMD-30-220V | Banho Maria Digital, marca Vulcan, capacidade 30 litros, aquec até 100 °C, 220Volts
BMD-30-BI | Banho Maria 30 Litros Controlador Digital PID, Bivolt | EQUIPAMENTO - BANHO MARIA
BMD-4-220V | Banho Maria Digital, marca Vulcan, capacidade 4 litros, aquec até 100 °C, 220 Volts | Equipamento
BMD-4-BI | Banho Maria Digital, marca Vulcan, capacidade 4 litros, aquecimento até 100 °C, BIVOLT | EQUIPAMENTO - BANHO MARIA
BMD-6-220V | Banho Maria Digital, marca Vulcan, capacidade 6 litros, aquec até 100 °C, 220 Volts | Equipamento
BMD-6-BI | Banho Maria Digital, marca Vulcan, capacidade 6 litros, aquecimento até 100 °C, BIVOLT | Equipamento
BMD-7-220V | Banho Maria Digital, marca Vulcan, capacidade 7 litros, aquec até 100 °C, 220V
BMD-7-BI | Banho Maria Digital, marca Vulcan, capacidade 7 litros, aquec até 100 °C, Bi-Volt | EQUIPAMENTO - BANHO MARIA
BMD-AG-10-220V | Banho Maria Digital com Agitação, marca Vulcan, capac. 10 litros, aquecimento até 100 °C, 220 Volts | Equipamento
BMD-AG-10-BI | Banho Maria Digital com Agitação, marca Vulcan, capacidade 10 litros, aquec até 100 °C, 220 Volts
BMD-AG-22-110V | Banho Maria Digital com Agitação, marca Vulcan, capacidade 22 litros, aquec até 100 °C, 110 Volts
BMD-AG-22-BI | Banho Maria Digital com Agitação, marca Vulcan, capac. 22 litros, aquecimento até 100 °C, BIVOLT
BOB-VAC26 | Bobina de indução compativel com bomba a vacuo VAC26-BI, peça de reposição
BOD-150-I-AR-110V | Incubadora de BOD, 150 litros, faixa de -10°C até 60°C, Câmara interna em Aço INOX | BOD
BOD-150-I-AR-220V | Incubadora de BOD, 150 litros, faixa de -10°C até 60°C, Câmara interna em Aço INOX | BOD
BOD-150-I-ARF-110V | Incubadora de BOD, 150 litros, faixa de -10°C até 60°C, Fotoperiodo, Câmara interna em Aço INOX | BOD
BOD-150-I-ARF-220V | Incubadora de BOD, 150 litros, faixa de -10°C até 60°C, Fotoperiodo, Câmara interna em Aço INOX | BOD
BOD-150-I-ARFU-110V | Incubadora de BOD 150 L, faixa de -10°C até 60°C, Fotoperiodo, Umidade, Câmara interna em Aço INOX | BOD
BOD-150-I-ARFU-220V | Incubadora de BOD 150 L, faixa de -10°C até 60°C, Fotoperiodo, Umidade, Câmara interna em Aço INOX | BOD
BOD-300-I-AR-110V | Incubadora de BOD, 300 litros, faixa de -10°C até 60°C, Câmara interna em Aço INOX | BOD
BOD-300-I-AR-220V | Incubadora de BOD, 300 litros, faixa de -10°C até 60°C, Câmara interna em Aço INOX | BOD
BOD-300-I-ARF-110V | Incubadora de BOD, 300 litros, faixa de -10°C até 60°C, Fotoperiodo, Câmara interna em Aço INOX | BOD
BOD-300-I-ARF-220V | Incubadora de BOD, 300 litros, faixa de -10°C até 60°C, Fotoperiodo, Câmara interna em Aço INOX | BOD
BOD-300-I-ARFU-110V | Incubadora de BOD 300 L, faixa de -10°C até 60°C, Fotoperiodo, Umidade, Câmara interna em Aço INOX | BOD
BOD-300-I-ARFU-220V | Incubadora de BOD 300 L, faixa de -10°C até 60°C, Fotoperiodo, Umidade, Câmara interna em Aço INOX | BOD
BOD-354-AR-110V | Incubadora B.O.D. 354 Litros com resfriamento até -10°C e aquecimento até 60°C, 110V | BOD
BOD-354-AR-220V | Incubadora B.O.D. 354 Litros com resfriamento até -10°C e aquecimento até 60°C, 220V | BOD
BOD-354-ARF-110V | Incubadora B.O.D. 354 Litros com resfriamento até -10°C e aquecimento até 60°C, com Fotoperíodo,110V | BOD
BOD-354-ARF-220V | Incubadora B.O.D. 354 Litros com resfriamento até -10°C e aquecimento até 60°C, com Fotoperíodo,220V | BOD
BOD-354-ARFU-110V | incubadora B.O.D. 354 L com resfriamento até -10°C aquecimento até 60°C, Fotoperíodo e Umidade, 110V | BOD
BOD-354-ARFU-220V | incubadora B.O.D. 354 L com resfriamento até -10°C aquecimento até 60°C, Fotoperíodo e Umidade, 220V | BOD
BOD-360-I-AR-110V | Incubadora de BOD, 360 litros, faixa de -10°C até 60°C, Câmara interna em Aço INOX | BOD
BOD-360-I-AR-220V | Incubadora de BOD, 360 litros, faixa de -10°C até 60°C, Câmara interna em Aço INOX | BOD
BOD-360-I-ARF-110V | Incubadora de BOD, 360 litros, faixa de -10°C até 60°C, Fotoperiodo, Câmara interna em Aço INOX | BOD
BOD-360-I-ARF-220V | Incubadora de BOD, 360 litros, faixa de -10°C até 60°C, Fotoperiodo, Câmara interna em Aço INOX | BOD
BOD-360-I-ARFU-110V | Incubadora de BOD 360 L, faixa de -10°C até 60°C, Fotoperiodo, Umidade, Câmara interna em Aço INOX | BOD
BOD-360-I-ARFU-220V | Incubadora de BOD 360 L, faixa de -10°C até 60°C, Fotoperiodo, Umidade, Câmara interna em Aço INOX | BOD
BOD-520-I-AR-110V | Incubadora de BOD, 520 litros, faixa de -10°C até 60°C, Câmara interna em Aço INOX | BOD
BOD-520-I-AR-220V | Incubadora de BOD, 520 litros, faixa de -10°C até 60°C, Câmara interna em Aço INOX | BOD
BOD-520-I-ARF-110V | Incubadora de BOD, 520 litros, faixa de -10°C até 60°C, Fotoperiodo, Câmara interna em Aço INOX | BOD
BOD-520-I-ARF-220V | Incubadora de BOD, 520 litros, faixa de -10°C até 60°C, Fotoperiodo, Câmara interna em Aço INOX | BOD
BOD-520-I-ARFU-110V | Incubadora de BOD 520 L, faixa de -10°C até 60°C, Fotoperiodo, Umidade, Câmara interna em Aço INOX | BOD
BOD-520-I-ARFU-220V | Incubadora de BOD 520 L, faixa de -10°C até 60°C, Fotoperiodo, Umidade, Câmara interna em Aço INOX | BOD
BOT-XT-3L | Botão LIGA/DESLIGA para microscópios modelo XT-3L
BOX-PRP/PRF | Estojo em Inox para PRP e PRF
BR100W330 | Resistencia eletronica de frenagem, capacidade 100W, 330OH, para centrifugas Anco | PEÇA DE REPOSIÇÃO
BS-150-D-BI | BANHO SECO DIGITAL MICROPROCESSADO ATÉ 150°C - BLOCO DUPLO - ANVISA 81906569001
BS-150-S-BI | BANHO SECO DIGITAL MICROPROCESSADO ATÉ 150°C - BLOCO SIMPLES - ANVISA 81906569001
BV100 | Balão Volumetrico 100 ML, Fabricado em PP, Com tampa | CONSUMIVEL - PLASTICOS
BV1000 | Balão Volumetrico 1000 ML, Fabricado em PP, Com tampa | CONSUMIVEL - PLASTICOS
BV25 | Balão Volumetrico 25 ML, Fabricado em PP, Com tampa | CONSUMIVEL - PLASTICOS
BV250 | Balão Volumetrico 250 ML, Fabricado em PP, Com tampa | CONSUMIVEL - PLASTICOS
BV50 | Balão Volumetrico 50 ML, Fabricado em PP, Com tampa | CONSUMIVEL - PLASTICOS
BV500 | Balão Volumetrico 500 ML, Fabricado em PP, Com tampa | CONSUMIVEL - PLASTICOS
BY110 | Queimador para Bico de Busen Base Circular, Dimensões 80X155mm, Tubos de alumínio niquelado | FERRAGENS
BY120 | Queimador para Bico de Busen Base Hexagonal, Dimensões 105X145mm, Tubos de alumínio niquelado | FERRAGENS
BZ-PSM | Placa de controle de contagem, para contador de colonias BIOCC-BI, 12DCV | PEÇA DE REPOSIÇÃO
BZ-ZMKZ | Placa de controle de fechamento/abertura para trava de tampa de centrifugas, tensão de entrada 12V
BZWR1 | REFRATOMETRO MANUAL PORTATIL - ESCALA PARA URINE | EQUIPAMENTO - REFRATOMETRO
C10-80-2B | CAÇAPAS DA CENTRÍFUGA DE 10ML 80-2B - UNITARIO
C10-87X19 | CACAPAS DE 10ML DE USO UNIVERSAL INCOLOR MED. 87MM X 19MM PCT 12
C10-88X19 | Caçapa de 10ML de uso universal de cor prateada 88MMx19MM UND
C10-90,5X20 | CACAPAS DE 10ML DE USO UNIVERSAL DE COR PRETA MED. 90,5MMX20MM PCT 12, , , Daiki, Pct
C10-95X20 | CACAPAS DE 10ML DE USO UNIVERSAL COR CINZA MED. 90,5mmX20mm Pct12
C10-95X20-UND | CACAPAS DE 10ML DE USO UNIVERSAL COR CINZA MED. 90,5mmX20mm - UNITARIO
C10-DT-4000-SPIN | CAÇAPAS DA CENTRÍFUGA DE 10ML DT-4000/SPINPLUS- UNITARIO
C10-DT-4500 | CAÇAPAS DA CENTRÍFUGA DE 10ML DT-4500- UNITARIO
C100-DTN10-8 | JOGO COM 8 CAÇAPAS 100ML E SUPORTE P/ ROTOR DTN10 DT-5000G
C1050 | Barra de agitação magnética lisa, tamanho 10 X 50 mm | FERRAGENS
C15-102X21,5 | CACAPAS DE 15ML DE USO UNIVERSAL INCOLOR MED. 102MM X 21,5MM PCT 12
C15-106X21,5 | CACAPAS DE 15ML DE USO UNIVERSAL DE COR PRETA MED. 106mmX21,5mm PCT 8
C15-106X21,5-UND | CACAPAS DE 15ML DE USO UNIVERSAL DE COR PRETA MED. 106mmX21,5mm UND
C15-110,5X21,5 | CACAPAS DE 15ML DE USO UNIVERSAL DE COR PRETA MED. 110,5MMX21,5MM PCT 12
C15-110,5X21,5-UND | CACAPAS DE 15ML DE USO UNIVERSAL DE COR PRETA MED. 110,5MMX21,5MM UNITARIO
C15-80-2B | CAÇAPAS DA CENTRÍFUGA DE 15ML 80-2B - UNITARIO
C15-80-2B-NM | CAÇAPAS NOVO MODELO DE CENTRÍFUGA DE 15ML 80-2B - UNITÁRIO
C15-93,4X21,5 | CACAPAS DE 15ML DE USO UNIVERSAL INCOLOR MED. 93,4MMX21,5MM PCT 12
C15-93,4X21,5-UND | CACAPAS DE 15ML DE USO UNIVERSAL INCOLOR MED. 93,4MMX21,5MM - UNITÁRIO
C15-DT-4000-SPIN | CAÇAPAS DA CENTRÍFUGA DE 15ML DT-4000/SPINPLUS- UNITARIO
C15-DTN6-32 | JOGO COM 32 CAÇAPAS 15ML E SUPORTE P/ ROTOR DTN6 DT-5000G
C15-TITAN | CAÇAPAS DE 15ML DA CENTRÍFUGA TITAN - UNITARIO
C154 | GRAL COM PISTILO CAP APROX. 30ML | CONSUMIVEL - VIDROS
C154-1 | GRAL COM PISTILO CAP APROX. 60ML
C155 | GRAL COM PISTILO CAP APROX. 140ML | CONSUMIVEL - VIDROS
C156 | GRAL COM PISTILO CAP APROX. 360ML | CONSUMIVEL - VIDROS
C156-1 | GRAL COM PISTILO CAP APROX. 360ML
C1630 | Barra de agitação magnética lisa, tamanho 16 X 30 mm | FERRAGENS
C22 | CADINHO DE FUSÃO DE PORCELANA, FORMA MEDIA, COM TAMPA, 30ML
C24 | CADINHO DE FUSÃO DE PORCELANA, FORMA MEDIA, COM TAMPA, 50ML
C310 | Barra de agitação magnética lisa, tamanho 03 X 10 mm | FERRAGENS
C315 | Barra de agitação magnética lisa, tamanho 3 X 15 mm | FERRAGENS
C36 | Barra de agitação magnética lisa, tamanho 3 X 6 mm | FERRAGENS
C38 | Barra de agitação magnética lisa, tamanho 3 X 8 mm | FERRAGENS
C4 | CADINHO DE FUSÃO DE PORCELANA, FORMA ALTA, COM TAMPA, 25ML
C410 | Barra de agitação magnética lisa, tamanho 4 X 10 mm | FERRAGENS
C50-DTN9-8 | JOGO COM 8 CAÇAPAS 50ML E SUPORTE P/ ROTOR DTN9 DT-5000G
C512 | Barra de agitação magnética lisa, tamanho 5 X 12 mm | FERRAGENS
C515 | Barra de agitação magnética lisa, tamanho 05 X 15 mm | FERRAGENS
C515-1 | Barra de agitação magnética lisa, tamanho 05 X 15 mm
C6 | CADINHO DE FUSÃO DE PORCELANA, FORMA ALTA, COM TAMPA, 35ML
C630 | Barra de agitação magnética lisa, tamanho 6 X 30 mm | FERRAGENS
C7 | CADINHO DE FUSÃO DE PORCELANA, FORMA ALTA, COM TAMPA, 50ML
C730 | Barra de agitação magnética lisa, tamanho 07 X 30 mm | FERRAGENS
C730-1 | Barra de agitação magnética lisa, tamanho 07 X 30 mm, 39, , Satra, UND
C840 | Barra de agitação magnética lisa, tamanho 08 X 40 mm | FERRAGENS
C850 | Barra de agitação magnética lisa, tamanho 08 X 50 mm | FERRAGENS
C950 | Barra de agitação magnética lisa, tamanho 09 X 50 mm | FERRAGENS
CA-I-3030-BI | CHAPA AQUECEDORA 30X30 DIGITAL MICROPROCESSADA ATÉ 300°C - BIVOLT | Equipamento
CA-I-3040-BI | CHAPA AQUECEDORA 30X40 DIGITAL MICROPROCESSADA ATÉ 300C | Equipamento
CA-I-3550-220V | CHAPA AQUECEDORA 35X50 DIGITAL MICROPROCESSADA ATÈ 300°C - 220V
CA-I-3550-BI | Chapa aquecedora 35x50 digital microprocessada até 300°c
CAB-BIN-BLUE | CABEÇOTE BINOCULAR BLUE1600BA-L-BAT
CAB-BINO-ECZ-4.5X | CABECOTE BINO P ESTEREOMICROSCÓPIO ECZ-4.5X
CABFLEX2,5 | CABO FLEXÍVEL 2,5 MM
CABO-BI | CABO DE ALIMENTACAO BIVOLT, PADRAO BRASIL 3 PINOS
CABOALIM3VX2,5 | CABO DE ALIMENTAÇÃO PP 3VIAS X 2,5 MM2
CAI180 | Colher de Cabeça Única 180mm em aço inox, Fabricado em aço inox | FERRAGENS
CAI180-CX10 | Colher de Cabeça Única de 18cm, Fabricado em aço inox ***CX COM 10 UNIDADES*** | FERRAGENS
CAI220 | Colher de Cabeça Única 220mm em aço inox, Fabricado em aço inox | FERRAGENS
cAI220-CX10 | Colher de Cabeça Única 220mm em aço inox ***CX COM 10 UNIDADES*** | FERRAGENS
CAIXA-VAC26-BI | Caixa vazia compativel com bomba vácuo VAC26-BI, peça de reposição | PEÇA DE REPOSIÇÃO
CAL | Calibração dos controladores de temperatura via RBC (unitário)
CAL-RBC | Calibração tipo RBC (Rede Brasileira de Calibração), para equipamentos de 03 até 06 pontos.
CAL-RCB | Calibração tipo RBC (Rede Brasileira de Calibração), para equipamentos de 03 até 06 pontos.
CAN-BIOCC | CANETA PARA CONTADORES DE COLONIAS PLUG P2 MONO OU STEREO
CANETA-CC | CANETA P/ CONTADOR DE COLÔNIAS CC90/CC150
CAP-VAC30 | Capacitor 6uf, 300/450 VAC, para bomba de vácuo VAC30-110V/220V
CB200-19 | Mufa dupla, diametro de 19mm, fabricado em aluminio cromado | FERRAGENS
CC150-BI | Contador de Colonias placa 0155mm
CC90-BI | Contador de Colônias placa 0115mm
CCAI180 | Colher de Cabeça Dupla 180mm, Fabricado em aço inox | FERRAGENS
CCAI220 | Colher de Cabeça Dupla 220mm, Fabricado em aço inox | FERRAGENS
CCAI220-CX10 | Colher de Cabeça Dupla 220mm, Fabricado em aço inox ***CAIXA COM 10 COLHERES*** | FERRAGENS
CCV-120-110V | Camara Conservadora de Vacinas 2 ~8 graus, Capacidade 120 litros, 110 volts - Reg Anvisa 81906560002
CCV-120-220V | Câmara conservadora de vacinas 2 ~8 graus, capacidade 120 litros, 220 volts - reg anvis | Equipamento
CCV-280-220V | Câmara para conservação de imunobiológicos, Capacidade 280 litros, 220V - Reg Anvisa 81906560002 | Equipamento
CCV-360-110V | Camara Conservadora de Vacinas 2 ~8 graus, Capacidade 360 litros, 110 volts - Reg Anvisa 81906560002 | Equipamento
CCV-360-220V | Câmara conservadora vertical p/ vacinas, cap.360l,temp. sel.entre +2ºc e 8ºc reg. anvis | Equipamento
CCV-520-110V | Câmara para conservação de imunobiológicos, Capacidade 520 litros, 110V - Reg Anvisa 81906560002
CCV-520-220V | Camara Conservadora de Vacinas 2 ~8 graus, Capacidade 520 litros, 220 volts - Reg Anvisa 81906560002 | Equipamento
CD-20000-220V | Centrifuga Digital ANCO, até 20000 rpm, Multirrotores
CD-5000-110V | Centrifuga Digital Multirrotores, até 5000 rpm, 110V, Registro Anvisa: 81906560001 | EQUIPAMENTO - CENTRIFUGA
CD-5000-220V | Centrifuga Digital Multirrotores, até 5000 rpm, 220V, Registro Anvisa: 81906560001 | EQUIPAMENTO - CENTRIFUGA
CD-6000-110V | Centrifuga Digital Multirrotores, até 6000 rpm, 110V, Registro Anvisa: 81906560001 | EQUIPAMENTO - CENTRIFUGA
CD-6000-220V | Centrifuga Digital Multirrotores, até 6000 rpm, 220V, Registro Anvisa: 81906560001 | EQUIPAMENTO - CENTRIFUGA
CD5000CL | Lente ocular digital para microscopia com lente de alta resolução conexão USB | EQUIPAMENTO - MICROSCÓPIOS
CDM-16000-110V | CENTRIFUGA DIGITAL REFRIGERADA, ATÉ 16000 RPM, 110V Registro Anvisa 81906560001 | EQUIPAMENTO - CENTRIFUGA
CDM-16000-220V | CENTRIFUGA DIGITAL REFRIGERADA, ATÉ 16000 RPM, 220V Registro Anvisa 81906560001 | EQUIPAMENTO - CENTRIFUGA
CDR-16000-110V | CENTRIFUGA DIGITAL REFRIGERADA MULTIRROTORES, ATÉ 16000 RPM, 110V - Registro Anvisa 81906560001 | EQUIPAMENTO - CENTRIFUGA
CDR-16000-220V | CENTRIFUGA DIGITAL REFRIGERADA MULTIRROTORES, ATÉ 16000 RPM, 220V Registro Anvisa 81906560001 | EQUIPAMENTO - CENTRIFUGA
CDR-22000-110V | CENTRIFUGA DIGITAL REFRIGERADA MULTIRROTORES, ATÉ 22000 RPM, 110V - Registro Anvisa 81906560001 | EQUIPAMENTO - CENTRIFUGA
CDR-22000-220V | CENTRIFUGA DIGITAL REFRIGERADA MULTIRROTORES, ATÉ 22000 RPM, 220V - Registro Anvisa 81906560001 | EQUIPAMENTO - CENTRIFUGA
CEAI150 | Colher com Espátula, tamanho 150mm, Fabricado em aço Inox | FERRAGENS
CEAI175 | Colher com Espátula, tamanho 175mm, Fabricado em aço Inox | FERRAGENS
CEAI175-CX10 | Colher com Espátula, tamanho 175mm, Fabricado em aço Inox ***CX COM 10 UNIDADES*** | FERRAGENS
CEAI200 | Colher com Espátula, tamanho 200mm, Fabricado em aço Inox | FERRAGENS
CEAI200-CX10 | Colher com Espátula, tamanho 200mm, Fabricado em aço Inox ***CX COM 10 UNIDADES*** | FERRAGENS
CEAI230 | Colher com Espátula, tamanho 230mm, Fabricado em aço Inox | FERRAGENS
CEAI230-CX10 | Colher com Espátula, tamanho 230mm, Fabricado em aço Inox ***CX COM 10 UNIDADES*** | FERRAGENS
CEPP200 | Espátula com colher 200mm em PP (Polipropileno) | FERRAGENS
CHGANGLDVMKCD-3 | CHAVE GANGORRA L/D VERMELHO KCD-3 101 15A 250V/20A 125V
CITO-FILTRO-12 | PAPEL FILTRO 25,3X66,2 C/1 FURO 18 650G CX C/ 200UN
CITOFUNIL-5F | CITOFUNIL DE ATÉ 5.0ML, PARA ROTOR CYTO12 - UNITÁRIO
CJ180-25 | Pinça para Condensador 3 Dedos com Mufa, Abertura 30mm Comprimento total: 220mm, em liga de zinco | FERRAGENS
CL-101 | Esqueleto humano com 180cm | ANATOMICOS/SIMULADORES
CL-101A | Esqueleto humano com ligamentos e origem/inserção muscular, 180cm | ANATOMICOS/SIMULADORES
CL-102 | Esqueleto humano adulto completo com 85cm | ANATOMICOS/SIMULADORES
CL-102A | Esqueleto humano com nervos espinhais - 85cm | ANATOMICOS/SIMULADORES
CL-102B | Esqueleto humano com nervos e vasos sanguíneos - 85cm | ANATOMICOS/SIMULADORES
CL-102C | Esqueleto humano com músculos pintados - 85cm | ANATOMICOS/SIMULADORES
CL-103 | Esqueleto humano adulto completo com 42cm | ANATOMICOS/SIMULADORES
CL-104 | CRANIO HUMANO ADULTO | ANATOMICOS/SIMULADORES
CL-104B | Crânio humano em tamanho real com músculos pintados | ANATOMICOS/SIMULADORES
CL-104C | Crânio adulto humano colorido | ANATOMICOS/SIMULADORES
CL-104D | Crânio humano em tamanho real versão deluxe | ANATOMICOS/SIMULADORES
CL-104E | Crânio humano com cérebro em 8 partes | ANATOMICOS/SIMULADORES
CL-105 | Coluna Vertebral Completa | ANATOMICOS/SIMULADORES
CL-105A | Coluna vertebral com pélvis e músculos pintados | ANATOMICOS/SIMULADORES
CL-105C | Coluna vertebral didática com pélvis | ANATOMICOS/SIMULADORES
CL-106 | Miniatura de crânio em plástico | ANATOMICOS/SIMULADORES
CL-107 | Coluna vertebral em tamanho real | ANATOMICOS/SIMULADORES
CL-107A | Coluna vertebral com músculos pintados | ANATOMICOS/SIMULADORES
CL-107C | Coluna vertebral didática | ANATOMICOS/SIMULADORES
CL-107D | Coluna vertebral desarticulado em tamanho real | ANATOMICOS/SIMULADORES
CL-109 | ARTICULACAO DO OMBRO TAMANHO REAL PVC C/ BASE | ANATOMICOS/SIMULADORES
CL-109A | Articulação do ombro tamanho real com músculos | ANATOMICOS/SIMULADORES
CL-110 | ARTICULACAO DO QUADRIL EM TAMANHO REAL PVC C/ BASE | ANATOMICOS/SIMULADORES
CL-111 | ARTICULACAO DO JOELHO EM TAMANHO REAL PVC C/ BASE | ANATOMICOS/SIMULADORES
CL-112 | Articulação do Cotovelo em Tamanho Real com Ligamentos Flexíveis | ANATOMICOS/SIMULADORES
CL-113 | ARTICULACAO DO PE EM TAMANHO REAL PVC C/ BASE | ANATOMICOS/SIMULADORES
CL-113A | ARTICULACAO DO PE C/LIGAMENTOS TAMANHO REAL PVC | ANATOMICOS/SIMULADORES
CL-114 | ARTICULACAO DA MAO EM TAMANHO REAL PVC C/ BASE | ANATOMICOS/SIMULADORES
CL-114A | Articulação da Mão em Tamanho Real com Ligamentos Flexíveis | ANATOMICOS/SIMULADORES
CL-115 | Modelo de Coluna Lombar com Quadril e Pélvis | ANATOMICOS/SIMULADORES
CL-115A | Pélvis de tamanho médio com 5 peças de vértebras lombares | ANATOMICOS/SIMULADORES
CL-116 | Conjunto lombar (2 peças) | ANATOMICOS/SIMULADORES
CL-117 | Conjunto lombar (3 peças) | ANATOMICOS/SIMULADORES
CL-118 | Conjunto lombar (4 peças) | ANATOMICOS/SIMULADORES
CL-119 | MODELO DE COLUNA LOMBAR COM PELVIS | ANATOMICOS/SIMULADORES
CL-119A | Mini vértebras lombares em tamanho real com sacro e cóccix e Hérnia de disco | ANATOMICOS/SIMULADORES
CL-120 | Coluna Vertebral Torácica | ANATOMICOS/SIMULADORES
CL-121 | Extremidade Superior em Tamanho Real (Em pares) | ANATOMICOS/SIMULADORES
CL-122 | Extremidades Inferiores em Tamanho Real (em pares) | ANATOMICOS/SIMULADORES
CL-123 | Pelvis Masculina Adulto | ANATOMICOS/SIMULADORES
CL-124 | Pelvis Feminina Adulto | ANATOMICOS/SIMULADORES
CL-125 | Músculos e órgãos pélvicos femininos | ANATOMICOS/SIMULADORES
CL-126 | Coluna Vertebral Completa com Ossos da Pélvis e Cabeça do Fêmur | ANATOMICOS/SIMULADORES
CL-126A | Coluna vertebral com pélvis, cabeça dos fêmures e músculos pintados | ANATOMICOS/SIMULADORES
CL-126C | Coluna vertebral didática com pélvis e cabeça dos fêmures | ANATOMICOS/SIMULADORES
CL-127 | Modelo de Demonstração de Nascimento | ANATOMICOS/SIMULADORES
CL-128 | Pélvis em tamanho real com 2 peças de vértebras lombares | ANATOMICOS/SIMULADORES
CL-130 | Esqueleto humano adulto completo e desarticulado | ANATOMICOS/SIMULADORES
CL-133 | Modelo de Coluna Cervical | ANATOMICOS/SIMULADORES
CL-134 | Osteoporose Cortante | ANATOMICOS/SIMULADORES
CL-135 | Crânio Humano Adulto com Coluna Cervical | ANATOMICOS/SIMULADORES
CL-135E | Crânio Humano com cérebro em 8 partes e espinha cervical | ANATOMICOS/SIMULADORES
CL-201 | TORSO MASCULINO EM TAMANHO REAL, 85CM 19 PARTES | ANATOMICOS/SIMULADORES
CL-202A | TORSO MASCULINO TAMANHO REDUZIDO, 42CM 13 PARTES | ANATOMICOS/SIMULADORES
CL-202B | TORSO FEMININO TAMANHO REDUZIDO, 42CM 15 PARTES | ANATOMICOS/SIMULADORES
CL-203 | Mini Torso Assexuado com 26cm | ANATOMICOS/SIMULADORES
CL-204 | Torso Unissex com 85cm | ANATOMICOS/SIMULADORES
CL-204A | Torso Trissexuado com 85cm | ANATOMICOS/SIMULADORES
CL-205 | Torso Bissexuado com 45cm, divido em 23 partes | ANATOMICOS/SIMULADORES
CL-206 | Torso Assexuado com 85cm | ANATOMICOS/SIMULADORES
CL-207 | Torso Assexuado com 42cm | ANATOMICOS/SIMULADORES
CL-208 | Torso Bissexuado com 85cm | ANATOMICOS/SIMULADORES
CL-209 | Torso Unissex - 55CM com 20 Partes | ANATOMICOS/SIMULADORES
CL-210 | Torso unissex muscular, tamanho 85cm, com 30 partes com base | ANATOMICOS/SIMULADORES
CL-301 | Modelo de Laringe Ampliado | ANATOMICOS/SIMULADORES
CL-302 | Modelo de Alvéolos Pulmonares Ampliado | ANATOMICOS/SIMULADORES
CL-303A | Modelo Orelha Gigante 4 PARTES | ANATOMICOS/SIMULADORES
CL-303B | Modelo de Orelha Média 2 PARTES | ANATOMICOS/SIMULADORES
CL-303C | Modelo de Orelha Externa e Interna Desmontável | ANATOMICOS/SIMULADORES
CL-303D | Modelo de orelha de mesa | ANATOMICOS/SIMULADORES
CL-304 | Modelo Cerebral | ANATOMICOS/SIMULADORES
CL-304A | Modelo de Cérebro Estilizado, dissecado em 3 partes. | ANATOMICOS/SIMULADORES
CL-304B | Modelo de Cérebro de 9 peças | ANATOMICOS/SIMULADORES
CL-305 | Modelo de expansão de dentes humanos | ANATOMICOS/SIMULADORES
CL-306 | Modelo de Estômago Ampliado e Desmontável | ANATOMICOS/SIMULADORES
CL-307 | Modelo de Coração Ampliado e Desmontável | ANATOMICOS/SIMULADORES
CL-307A | MODELO CORACAO HUMANO TAMANHO REAL EM 2 PARTES C/BASE | ANATOMICOS/SIMULADORES
CL-307B | Novo Modelo de coração em tamanho real | ANATOMICOS/SIMULADORES
CL-307C | Modelo de Coração Ampliado e Desmontável | ANATOMICOS/SIMULADORES
CL-307D | Modelo de coração médio | ANATOMICOS/SIMULADORES
CL-308 | Modelo de Cérebro Desmontável | ANATOMICOS/SIMULADORES
CL-308D | Cérebro com Artérias de 9 Partes, peças numeradas. | ANATOMICOS/SIMULADORES
CL-309 | Modelo de Nariz Desmontável | ANATOMICOS/SIMULADORES
CL-310-1 | Modelo de Rim (1 parte) | ANATOMICOS/SIMULADORES
CL-310-2 | Modelo de Rim Desmontável | ANATOMICOS/SIMULADORES
CL-310-3 | Modelo de Rim com Glândula Supra-Renal Desmontável | ANATOMICOS/SIMULADORES
CL-310-4 | Modelo de Rim aumentado | ANATOMICOS/SIMULADORES
CL-311 | Modelo de Fígado, Pâncreas e Duodeno Desmontável | ANATOMICOS/SIMULADORES
CL-312 | Modelo de Fígado Desmontável | ANATOMICOS/SIMULADORES
CL-313 | Modelo de pele ampliada | ANATOMICOS/SIMULADORES
CL-313-2 | Modelo de Pele em Bloco Ampliado | ANATOMICOS/SIMULADORES
CL-313-3 | Modelo de seção de pele | ANATOMICOS/SIMULADORES
CL-315 | Modelo do Sistema Digestivo Desmontável | ANATOMICOS/SIMULADORES
CL-316 | Modelo de Olho Ampliado e Desmontável | ANATOMICOS/SIMULADORES
CL-316A | Modelo Olho Gigante | ANATOMICOS/SIMULADORES
CL-316B | Modelo de Globo Ocular Ampliado e Desmontável | ANATOMICOS/SIMULADORES
CL-317 | Modelo de Bexiga Dilatada Ampliada e Desmontável | ANATOMICOS/SIMULADORES
CL-318 | Cérebro com Artérias na Cabeça | ANATOMICOS/SIMULADORES
CL-318B | Este modelo mostra a estrutura da cabeça, incluindo a estrutura do cérebro dentro do crânio. | ANATOMICOS/SIMULADORES
CL-319 | Modelo de Cabeça Humana em Secção Sagital | ANATOMICOS/SIMULADORES
CL-319A | Secção Frontal e Mediana da Cabeça | ANATOMICOS/SIMULADORES
CL-319B | Seção Frontal e Mediana da Cabeça | ANATOMICOS/SIMULADORES
CL-320 | Modelo de Coração, Laringe e Pulmões Desmontáveis | ANATOMICOS/SIMULADORES
CL-321 | Modelo de Pulmão Desmontável | ANATOMICOS/SIMULADORES
CL-321B | Modelo de Pulmão (1 peça) | ANATOMICOS/SIMULADORES
CL-322 | Sistema Circulatório | ANATOMICOS/SIMULADORES
CL-323 | Modelo anatomico de placenta
CL-324 | Modelo da cabeça, partes internas da cavidade bucal e faringe com rede de vasos e nervos trigêmeos. | ANATOMICOS/SIMULADORES
CL-324B | Nervos da região do pescoço | ANATOMICOS/SIMULADORES
CL-325 | Anatomia da palma | ANATOMICOS/SIMULADORES
CL-326 | Pé Normal, Plano e Arqueado | ANATOMICOS/SIMULADORES
CL-326A | Modelo anatômico do pé | ANATOMICOS/SIMULADORES
CL-326B | Modelo de secção de pé | ANATOMICOS/SIMULADORES
CL-330 | Modelo Segmentado Transparente do Pulmão Ampliado | ANATOMICOS/SIMULADORES
CL-331 | Modelo do Sistema Urogenital Masculino Desmontável | ANATOMICOS/SIMULADORES
CL-331A | Modelo de Pélvis Masculina em Secção Mediana | ANATOMICOS/SIMULADORES
CL-331B | Modelo de Pélvis Masculina em Secção Mediana Desmontável | ANATOMICOS/SIMULADORES
CL-331B-1 | Modelo de Pélvis Masculina em Secção Mediana Desmontável, 56
CL-331C | Genital interno e externo masculino Orgãos avançados | ANATOMICOS/SIMULADORES
CL-331D | Modelo de órgão genital masculino | ANATOMICOS/SIMULADORES
CL-332 | Modelo do Sistema Urogenital Feminino | ANATOMICOS/SIMULADORES
CL-332A | Modelo de Pélvis Feminina em Secção Mediana | ANATOMICOS/SIMULADORES
CL-332B | Modelo de Pélvis Feminina Durante Gestação em Secção Mediana | ANATOMICOS/SIMULADORES
CL-332B-1 | Modelo de Pélvis Feminina em Secção Mediana Desmontável | ANATOMICOS/SIMULADORES
CL-332C | Genital interno e externo feminino orgãos avançados | ANATOMICOS/SIMULADORES
CL-332D | Modelo de pelve feminina | ANATOMICOS/SIMULADORES
CL-333 | Modelo de Sistema Urinário | ANATOMICOS/SIMULADORES
CL-334 | Modelo do Muscular Humano de 80cm Desmontável - 27 partes | ANATOMICOS/SIMULADORES
CL-335 | Modelo de Músculo Humano Masculino (1 Parte) - 50CM | ANATOMICOS/SIMULADORES
CL-336 | Músculo do Braço Humano (7 Partes) | ANATOMICOS/SIMULADORES
CL-337 | Músculo da Perna Humana (13 Partes) | ANATOMICOS/SIMULADORES
CL-338 | Modelo de Pé de Músculo Humano em Tamanho Real (7 Peças) | ANATOMICOS/SIMULADORES
CL-339 | Modelo do Muscular Humano Tamanho Real - 29 peças | ANATOMICOS/SIMULADORES
CL-401 | Manequim Multifuncional para Cuidados com o Paciente (Feminino) | ANATOMICOS/SIMULADORES
CL-401A | Manequim Adulto Bissexual Cabeça e Tronco Masculino para Treinamento e Formação de Enfermeiros | ANATOMICOS/SIMULADORES
CL-401A-1 | Manequim Adulto Bissexual Cabeça e Tronco Masculino para Treinamento e Formação de Enfermeiros | ANATOMICOS/SIMULADORES
CL-401A-2 | Boneco treinamento Avançado Enf. com Braço de pressão Arterial(Masculino) | ANATOMICOS/SIMULADORES
CL-401B | Manequim Adulto Bissexual Cabeça e Tronco Feminino para Treinamento e Formação de Enfermeiros | ANATOMICOS/SIMULADORES
CL-401B-1 | Manequim Adulto Bissexual Cabeça e Tronco Feminino para Treinamento e Formação de Enfermeiros | ANATOMICOS/SIMULADORES
CL-401B-2 | Boneco treinamento Avançado Enf. com Braço de pressão Arterial(Feminino) | ANATOMICOS/SIMULADORES
CL-401C | Boneca de treinamento de enfermagem multifuncional avançada | ANATOMICOS/SIMULADORES
CL-401D | Simulador de Trauma Avançado | ANATOMICOS/SIMULADORES
CL-401D-1 | Acessórios avançados para trauma | ANATOMICOS/SIMULADORES
CL-401M | Manequim multifuncional para cuidados com o paciente (masculino) | ANATOMICOS/SIMULADORES
CL-402 | Modelo de curso de parto, modelo educacional de ilustração de etapas-chave do parto normal. | ANATOMICOS/SIMULADORES
CL-402A | Modelo de curso de entrega | ANATOMICOS/SIMULADORES
CL-403 | Modelo Dental Care (28 dentes) | ANATOMICOS/SIMULADORES
CL-403A | Modelo Dental Care (32 dentes) | ANATOMICOS/SIMULADORES
CL-403B | Pequeno Modelo de Atendimento Odontológico (28 dentes) | ANATOMICOS/SIMULADORES
CL-403C | Pequeno Modelo de Atendimento Odontológico (32 dentes) | ANATOMICOS/SIMULADORES
CL-403D | Modelo de atendimento odontológico (com bochecha) | ANATOMICOS/SIMULADORES
CL-404 | Torso Para Treinamento Básico de RCP em Tamanho Natural | ANATOMICOS/SIMULADORES
CL-404A | Manequim eletrônico de treinamento em RCP de meio corpo (masculino) | ANATOMICOS/SIMULADORES
CL-404B | Manequim Eletrônico de Treinamento em RCP de Meio Corpo (Feminino) | ANATOMICOS/SIMULADORES
CL-405 | Modelo de ensino de prática básica de enfermagem | ANATOMICOS/SIMULADORES
CL-405-2 | Modelo de Lavagem Gástrica Transparente | ANATOMICOS/SIMULADORES
CL-406-1 | Manequim de RCP básico de corpo inteiro estilo 100 (Masculino) | ANATOMICOS/SIMULADORES
CL-406-2 | Manequim Adulto Completo em Tamanho Natural para Treinamento RCP com Monitor | ANATOMICOS/SIMULADORES
CL-406-5 | Manequim Adulto Completo em Tamanho Natural para Treinamento RCP com Monitor LCD | ANATOMICOS/SIMULADORES
CL-406A-2 | MANEQUIM FEM PARA TREINO DE RCP C/ PAINEL DE LED | ANATOMICOS/SIMULADORES
CL-407 | Manequim de Cabeça para Intubação Adulto | ANATOMICOS/SIMULADORES
CL-408 | Simulador de Cateterismo Uretral Eletrônico | ANATOMICOS/SIMULADORES
CL-408C | Simulador de cateterismo de Uretral Masculino Avançado | ANATOMICOS/SIMULADORES
CL-408D | Simulador de cateterismo de uretral Feminino Avançado | ANATOMICOS/SIMULADORES
CL-408E | Simulador de cateterismo de Uretral Masculina Transparente | ANATOMICOS/SIMULADORES
CL-408F | Simulador de cateterismo de Uretral Feminino Transparente | ANATOMICOS/SIMULADORES
CL-409 | MODELO DE BEBE ASIATICO RECEM NASCIDO EM TAM NATUR | ANATOMICOS/SIMULADORES
CL-409A | Modelo de Recém-nascido em Tamanho Natural | ANATOMICOS/SIMULADORES
CL-409B | Modelo Avançado para cuidados com Recém-Nascidos (Menino) | ANATOMICOS/SIMULADORES
CL-409D | Modelo infantil de tratamento de traqueostomia | ANATOMICOS/SIMULADORES
CL-409E | Modelo de punção venosa de couro cabeludo neonatal | ANATOMICOS/SIMULADORES
CL-410 | Manequim Para Intubação de Recém Nascido em Tamanho Natural | ANATOMICOS/SIMULADORES
CL-410A | Manequim Para Intubação Infantil em Tamanho Natural | ANATOMICOS/SIMULADORES
CL-411 | Simulador de treinamento ginecológico | ANATOMICOS/SIMULADORES
CL-414 | Manequim de processo de desenvolvimento de feto, em 08 partes | ANATOMICOS/SIMULADORES
CL-414A | O processo de desenvolvimentodo feto (meio tamanho) | ANATOMICOS/SIMULADORES
CL-416 | Manequim Bebê em Tamanho Natural para Treinamento RCP | ANATOMICOS/SIMULADORES
CL-417B | Simulador de Preservativo Masculino | ANATOMICOS/SIMULADORES
CL-418 | Modelo de exame de mama
CL-419A | Simulador de treinamento de obstetrícia | ANATOMICOS/SIMULADORES
CL-419B | Simulador de treinamento de distocia | ANATOMICOS/SIMULADORES
CL-422 | Modelo de obstrução infantil | ANATOMICOS/SIMULADORES
CL-425 | Boneca de treinamento de enfermagem infantil de 3 anos | ANATOMICOS/SIMULADORES
CL-426 | Manequim Criança em Tamanho Natural Treinamento RCP | ANATOMICOS/SIMULADORES
CL-434 | Braço para Treinamento com Acessórios em Tamanho Natural | ANATOMICOS/SIMULADORES
CL-434A | Modelo de braço de treinamento injetável (sem conjunto) | ANATOMICOS/SIMULADORES
CL-436A | Modelo de útero ampliado
CL-439 | BRAÇO PARA PRÁTICA AVANÇADA DE SUTURA | ANATOMICOS/SIMULADORES
CL-440 | PERNA PARA PRÁTICA AVANÇADA DE SUTURA | ANATOMICOS/SIMULADORES
CL-442A | Almofada para prática de sutura | ANATOMICOS/SIMULADORES
CL-443 | Modelo de Excisão de Cisto Sebáceo | ANATOMICOS/SIMULADORES
CL-445 | PAD DE TREINAMENTO PARA INJEÇÃO INTRAMUSCULAR | ANATOMICOS/SIMULADORES
CL-446A | Braço de treinamento IV multifuncional | ANATOMICOS/SIMULADORES
CL-446A-REP | Conjuto de pele e veias para reposição, compatível com anatomico CL-446A de treinamento de braços.
CL-446C | Braço de treinamento com sistema de círculo de sangue elétrico IV multifuncional avançado | ANATOMICOS/SIMULADORES
CL-453A | Modelo de Injeção Intramuscular | ANATOMICOS/SIMULADORES
CL-454A | Modelo Avançado de Tratamento de Traqueotomia Adulto | ANATOMICOS/SIMULADORES
CL-457 | Braço de treinamento de pressão arterial | ANATOMICOS/SIMULADORES
CL-459 | Modelo de tratamento de úlcera de decúbito | ANATOMICOS/SIMULADORES
CL-461 | Modelo de Punção Venosa Central
CL-463 | Modelo de punção lombar | ANATOMICOS/SIMULADORES
CL-465 | Simulador de Pneumotórax / Drenagem Pleural (Artificial Hidrotórax) | ANATOMICOS/SIMULADORES
CL-502 | Deluxe Acupuntura Modelo 84CM | ANATOMICOS/SIMULADORES
CL-503 | Acupuntura Modelo 50CM Masculino | ANATOMICOS/SIMULADORES
CL-504 | Acupuntura Modelo 48CM Feminino | ANATOMICOS/SIMULADORES
CL-505 | Acupuntura Modelo 46CM Masculino | ANATOMICOS/SIMULADORES
CL-506 | Acupuntura Modelo 26CM | ANATOMICOS/SIMULADORES
CM-12000-110V | CENTRIFUGA ATE12000 RPM ROTOR 24 TUBOS CAPILARES- Registro ANVISA N°80815670006 | EQUIPAMENTO - CENTRIFUGA
CM-12000-220V | CENTRIFUGA ATE12000 RPM ROTOR 24 TUBOS CAPILARES - Registro ANVISA N°80815670006 | EQUIPAMENTO - CENTRIFUGA
COMP-1/3HP | Compressor/Motor Hermetico 1/3 HP, 220V
CON-VID-SKL | Conector de vidro, compatível com evaporador rotativo SKL-25A/C. | PEÇA DE REPOSIÇÃO
CON500-007 | CONDUTIVIMETRO PORTATIL COM MALETA - MODELO CON500-007 | EQUIPAMENTO - CONDUTIVIMETRO
CON500-NM | Condutivímetro Portátil | EQUIPAMENTO - CONDUTIVIMETRO
CONCHA-OFT-XT-3L | PAR DE CONCHAS OFTALMICAS PARA XT-3L-BI - 20MM
CONT-110V-220V | Controlador 110v-220v modulo resfriamento (110v-220v)
CONT-12V | CONTROLADOR 12V MODULO RESFRIAMENTO (DC12V)
CORDA-EMERG-TITAN | CORDA DE ABERTURA EMERGENCIA TITAN E SPINPLUS 5
COXIM-DT4500 | COXIM COM MOLA PARA CHAPA DO MOTOR - DT-4500
CP-CC05M | Cadinho de cerâmica/porcelana forma media. com tampa 5ml | PORCELANA
CP-CC100M | Cadinho de cerâmica/porcelana forma media. com tampa 100ml | CONSUMIVEL - VIDROS
CP-CC10M | Cadinho de cerâmica/porcelana forma media. com tampa 10ml | CONSUMIVEL - VIDROS
CP-CC150H | Cadinho de cerâmica/porcelana forma alta, com tampa 150ml
CP-CC150L | Cadinho de cerâmica/porcelana forma baixa, com tampa 150ml, , , Ionglass, UND
CP-CC150M | Cadinho de cerâmica/porcelana forma media. com tampa 150ml | CONSUMIVEL - VIDROS
CP-CC15H | Cadinho de cerâmica/porcelana forma alta, com tampa 15ml | CONSUMIVEL - VIDROS
CP-CC15L | Cadinho de cerâmica/porcelana forma baixa, com tampa 15ml | CONSUMIVEL - VIDROS
CP-CC15M | Cadinho de cerâmica/porcelana forma media. com tampa 15ml | CONSUMIVEL - VIDROS
CP-CC200M | Cadinho de cerâmica/porcelana forma media. com tampa 200ml | CONSUMIVEL - VIDROS
CP-CC20M | Cadinho de cerâmica/porcelana forma media. com tampa 20ml | CONSUMIVEL - VIDROS
CP-CC25H | Cadinho de cerâmica/porcelana forma alta, com tampa 25ml | CONSUMIVEL - VIDROS
CP-CC25L | Cadinho de cerâmica/porcelana forma baixa, com tampa 25ml | CONSUMIVEL - VIDROS
CP-CC25M | Cadinho de cerâmica/porcelana forma media. com tampa 25ml | CONSUMIVEL - VIDROS
CP-CC300M | Cadinho de cerâmica/porcelana forma media. com tampa 300ml | CONSUMIVEL - VIDROS
CP-CC30H | Cadinho de cerâmica/porcelana forma alta, com tampa 30ml | CONSUMIVEL - VIDROS
CP-CC30L | Cadinho de cerâmica/porcelana forma baixa, com tampa 30ml | CONSUMIVEL - VIDROS
CP-CC30M | Cadinho de cerâmica/porcelana forma media. com tampa 30ml | CONSUMIVEL - VIDROS
CP-CC35H | Cadinho de cerâmica/porcelana forma alta com tampa, 35ml
CP-CC40H | Cadinho de cerâmica/porcelana forma alta, com tampa 40ml | CONSUMIVEL - VIDROS
CP-CC40L | Cadinho de cerâmica/porcelana forma baixa, com tampa 40ml | CONSUMIVEL - VIDROS
CP-CC40M | Cadinho de cerâmica/porcelana forma media. com tampa 40ml | CONSUMIVEL - VIDROS
CP-CC50H | Cadinho de cerâmica/porcelana forma alta, com tampa 50ml | CONSUMIVEL - VIDROS
CP-CC50L | Cadinho de cerâmica/porcelana forma baixa, com tampa 50ml | CONSUMIVEL - VIDROS
CP-CC50M | Cadinho de cerâmica/porcelana forma media. com tampa 50ml | CONSUMIVEL - VIDROS
CP-CC70M | Cadinho de cerâmica/porcelana forma media. com tampa 70ml | CONSUMIVEL - VIDROS
CPL-100B | Caixa Maleta para 100 Laminas, em PP, cor Azul | CONSUMIVEL - PLASTICOS
CPL-100B-1 | Caixa maleta p/100 laminas, em pp, cor azul
CPLC-100B | Caixa Maleta para 100 Laminas com Cortiça, em PP, cor Azul | CONSUMIVEL - PLASTICOS
CPLC-50B | Caixa maleta p/50 laminas, cortiça, em pp, cor azul
CPLC-50O | Caixa Maleta para 50 Laminas com Cortiça, em PP, cor Laranja | CONSUMIVEL - PLASTICOS
CPP-KIT | CONJUNTO COM 3 COLHERES - 120MM (AMARELA), 140MM(VERDE) E 150MM(VERMELHA), FABRICADOS EM PP
CPP120 | COLHER 120MM FABRICADA EM PP (VERDE, AMARELO, VERDE) | FERRAGENS
CPP140 | COLHER 140MM FABRICADA EM PP (VERDE, AMARELO, VERDE) | FERRAGENS
CPP150 | COLHER 150MM FABRICADA EM PP (VERDE, AMARELO, VERDE) | FERRAGENS
CPT-100 | Cadinho de porcelana com tampa, Capacidade 100ml | Vidrarias
CPT-150 | Cadinho de porcelana com tampa, Capacidade 150ml
CPT-30 | Cadinho de porcelana com tampa, Capacidade 30ml
CPT-40 | Cadinho de porcelana com tampa, Capacidade 40ml
CPT-50 | Cadinho de porcelana com tampa, Capacidade 50ml
CRAET-115-220V | Estufa digital de esterilização e secagem com circulação de ar, 115 litros, aquecimento até 250°C | Equipamento
CRAET-150-110V | Estufa digital de esterilização e secagem com circulação e renovação de ar, 150 L, até 250°C
CRAET-150-220V | Estufa digital de esterilização e secagem com circulação e renovação de ar, 150 L, até 250°C | Equipamento
CRAET-185-220V | Estufa digital de esterilização e secagem com circulação e renovação de ar, 185 L, até 250°C | Equipamento
CRAET-22-220V | Estufa digital de esterilização e secagem com circulação de ar, 22 litros, aquecimento até 250°C
CRAET-32-110V | ESTUFA DE ESTERILIZAÇÃO E SECAGEM DIGITAL, AQUECIMENTO ATÉ 250ºC CAPACIDADE 32 LITROS
CRAET-32-220V | Estufa digital de esterilização e secagem com circulação de ar, 32 litros, aquecimento até 250°C
CRAET-46-110V | Estufa digital de esterilização e secagem com circulação e renovação de ar, 46 L, até 250°C
CRAET-46-220V | Estufa digital de esterilização e secagem com circulação e renovação de ar, 46 L, até 250°C
CRAET-65-220V | Estufa digital de esterilização e secagem com circulação e renovação de ar, 65 L, até 250°C | Equipamento
CRAET-90-220V | Estufa digital de esterilização e secagem com circulação de ar, 90 litros, aquecimento até 250°C
CRAFET-115-220V | Estufa digital de esterilização e secagem com circulação e renovação de ar forçada, 115 L, até 250°C | Equipamento
CRAFET-150-110V | Estufa digital de esterilização e secagem com circulação e renovação de ar forçada, 150 L, até 250°C | Equipamento
CRAFET-150-220V | Estufa digital de esterilização e secagem com circulação e renovação de ar forçada, 150 L, até 250°C | Equipamento
CRAFET-185-220V | Estufa digital de esterilização e secagem com circulação e renovação de ar forçada, 185 L, até 250°C | Equipamento
CRAFET-32-220V | Estufa digital de esterilização e secagem com circulação e renovação de ar forçada, 32 L, até 250°C
CRAFET-46-110V | Estufa de esterilização e secagem com circulação de ar forçada, 65 L, 110Volts
CRAFET-46-220V | Estufa digital de esterilização e secagem com circulação e renovação de ar forçada, 46 L, até 250°C
CRAFET-65-220V | Estufa digital de esterilização e secagem com circulação e renovação de ar forçada, 65 L, até 250°C,
CRAFET-90-110V | Estufa digital de esterilização e secagem com circulação de ar, 90 litros, aquecimento até 250°C
CRAFET-90-220V | Estufa digital de esterilização e secagem com circulação e renovação de ar forçada, 90 L, até 250°C | Equipamento
CRUZ-4V | CRUZETA 4 VÃOS, PARA PORTA TUBOS, P/ CDR-16000
CRZ-DTN | CRUZETA PARA ROTORES BASCULANTES P/ DT-5000G-BI
CRZ-DTR5000 | CRUZETA E CAÇAPA 800ML PARA ROTORES BASCULANTES P/ DTR-5000-NM-BI
CUB-TUR-25 | CUBETA PARA TURBIDIMETRO 25ML
CXVAZCUB | CAIXA VAZIA EM POLI PARA ARMAZENAR 2 CUBETAS QUADR | CONSUMIVEL - PLASTICOS
CXVAZCUB-UN | CAIXA VAZIA EM POLI PARA ARMAZENAR UMA CUBETA QUADR
CYTO12 | ROTOR PARA CYTO-CENTRIFUGA CAPACIDADE 12 LAMINAS | EQUIPAMENTO - CENTRIFUGA
CYTO4 | ROTOR PARA CYTO-CENTRIFUGA CAPACIDADE 4 CAÇAPAS E 8 AMOSTRAS | EQUIPAMENTO - CENTRIFUGA
CYTO6 | ROTOR PARA CYTO-CENTRIFUGA CAPACIDADE 6 CAÇAPAS E 12 AMOSTRAS | EQUIPAMENTO - CENTRIFUGA
CYTO6B | ROTOR BASCULANTE PARA CYTO-CENTRIFUGA CAPACIDADE 6 AMOSTRAS
CYTO6F | ROTOR ANGULO FIXO PARA CYTO-CENTRIFUGA CAPACIDADE 6 AMOSTRAS | EQUIPAMENTO - CENTRIFUGA
D1878 | FILTRO SECADOR C/MOLECULAR C/PONT 3/4 120MM E5/16XS1/8 15G - CFD0009 D-1878
D4301.5M | Sensor de temperatura , tipo PT100, diametro 4mm, 1.5m | PEÇA DE REPOSIÇÃO
D5301M | Sensor de temperatura , tipo PT100, diametro 5mm, 1m | PEÇA DE REPOSIÇÃO
D72001M | Sensor de temperatura , tipo PT100, diametro 7mm, 1m | PEÇA DE REPOSIÇÃO
D81001M | Sensor de temperatura , tipo PT100, diametro 8mm, 1m, com Anel de vedação | PEÇA DE REPOSIÇÃO
DB-IVA-110V | Chapa Aquecedora em Plataforma com Aquecimento até 300°C | EQUIPAMENTO - CHAPA AQUECEDORA
DB-IVA-220V | Chapa Aquecedora em Plataforma com Aquecimento até 300°C | EQUIPAMENTO - CHAPA AQUECEDORA
DC103 | TERMOHIGROMETRO - TERMOMETRO MÁXIMA/MÍNIMA -10 A 50°C INDOOR/OUTDOOR, HIGROMETRO UR 20% A 90% | EQUIPAMENTO -TIMERS
DDB-12L | Condutivímetro Portátil DDB-12L | EQUIPAMENTO - PHMETRO
DISC-BLACK | Disco de vidro fosco, compatível com ECZ-BLACK | Equipamento
DISC-LEI-ECZ | Disco leitoso inferior para LED, compatível com ECZ-BLACK
Disca6 | Discador Telefônico para Celular: sistema que avisa até 6 números telefônicos
DISP-COEL-LCD4 | Display LCD 4'', ate 4 sensores, controle dados, iluminação, Rs-485/232, auto teste, monitoramento
DISP-DRW-320 | Placa Display compativel com lavadora de microplacas, DRW-320, com teclado soft, peça de reposição | PEÇA DE REPOSIÇÃO
DISPLAY-4500 | PLACA DISPLAY PARA DT-4500
DISPLAY-DM-NM | DISPLAY TACOMETRO DIGITAL PARA 80-2B-DM NOVA PLACA
DISPLAY-IL-120-BI | PLACA DISPLAY PARA ESPECTROFOTOMETRO IL-120-BI
DISPLAY-TITAN | PLACA DISPLAY P/ TITAN
DKP-620-BI | ANALISADOR BIOQUIMICO SEMIAUTOMATICO - BIVOLT - Registro ANVISA N°80815670003 | EQUIPAMENTO - ANALISADOR BIOQUIMICO
DKT-2 | TIMER ANALÓGICO ATÈ 60 MIN | EQUIPAMENTO -TIMERS
DL-2000-A-BI | CONTADOR DIGITAL DE CÉLULAS SANGUÍNEAS, 12 TECLAS | EQUIPAMENTO - CONTADOR DE CELULAS
DR-200-FIB | Chicote de Fibra ótica, 08 canais, para leitora de microplacas KASUAKI, modelo novo.
DR-200-HD | Disco rigido, compativel com leitora de microplacas DR-200B-BI | PEÇA DE REPOSIÇÃO
DR-200-LAMP | LAMPADA HALOGENIO PARA LEITORA DE MICROPLACAS DR-200 8V 50W
DR-200-PRT-FUS | Porta fusível original, compatível com leitoras DR-200 Kasuaki, peça de reposição
DR-200B-NM-BI | Leitora de Microplacas ELISA Tela 10.4 polegadas - Registro ANVISA N°80815670004 | EQUIPAMENTO - LEITORA
DR-200B-PCB-8CELL | Placa de dados com 08 photo celulas, para leitora de microplacas KASUAKI
DR-200BN-BI | Leitora de Microplacas ELISA - Registro ANVISA N°80815670004 | EQUIPAMENTO - LEITORA
DR-200BS-BI | Leitora de Microplacas ELISA Tela 5,7 polegadas Monocromática - Registro ANVISA N°80815670004 | EQUIPAMENTO - LEITORA
DR-200BS-NM-BI | Leitora de Microplacas ELISA Tela 5.7 polegadas Colorida - Registro ANVISA N°80815670004 | EQUIPAMENTO - LEITORA
DRIG5 | ALCA DRIGALSKY T DESCARTAVEL, ESTERIL, 140MM, PCT 5 UNIDADES
DRW-320-BI | Lavadora de Microplacas ELISA - Registro ANVISA N°80815670002 | Equipamento
DRW-320-BI-KIT | CONJUNTO DE FRASCOS C/ TAMPA PARA LAVADORA DE MICROPLACAS DRW-320-BI
DRW-320-BI-MAN | CONJUNTO DE MANGUEIRAS DE SILICONE PARA LAVADORA DE MICROPLACAS DRW-320-BI
DRW-320-CHI-FONT | Chicote para ligação da fonte/painel compativel com lavadoras de microplas DRW-320, peça de reposiçã
DRW-320-NM-BI | Lavadora de Microplacas ELISA, com tela Touch Screen- Registro ANVISA N°80815670002 | EQUIPAMENTO - LAVADORA
DS-703A-BI | Condutivímetro de Bancada com TDS | EQUIPAMENTO - CONDUTIVIMETRO
DS-K0.01 | ELETRODO DE CONDUTIVIDADE CONSTANTE K0,01 | Equipamento
DS-K0.1 | Célula de condutividade para Condutivímetro DS-703A Constante K0,1, Compatível com DS-703A-BI | EQUIPAMENTO - CONDUTIVIMETRO
DS-K1.0 | Célula de condutividade para Condutivímetro DS-703A Constante K1 | Equipamento
DT-10K+-BI | Microcentrífuga Analógica para microtubos, 12.000rpm, Registro na Anvisa 80815679001 | EQUIPAMENTO - CENTRIFUGA
DT-10K-BI | Microcentrífuga Analógica para microtubos, 10.000rpm, Registro na Anvisa 80815679001 | EQUIPAMENTO - CENTRIFUGA
DT-10KD-BI | Microcentrífuga para microtubos, até 10.000rpm, Registro na Anvisa 80815679001 | EQUIPAMENTO - CENTRIFUGA
DT-164 | ROTOR ANGULO FIXO 24X1.5ML OU 24X2,0ML - DTC-16000
DT-20000-NM-BI | Centrífuga Digital com Motor por Indução até 20000rpm Multirrotores - Registro ANVISA N°80815670005
DT-204 | ROTOR ANGULO FIXO 24X1.5/2.0ML PARA DT&DTR-20000
DT-214 | ROTOR ANGULO FIXO 12X10ML/6X15ML PARA DT-4000-12-BI
DT-31 | ROTOR ANGULO FIXO 4X100ML PARA DT-3500
DT-3500-BI | Centrífuga Digital com Motor de Indução até 3500rpm para Petróleo | EQUIPAMENTO - CENTRIFUGA
DT-4000-12-BI | Centrífuga Digital até 4000rpm 12x10mL 6X15ML- Registro ANVISA N°80815670001 | EQUIPAMENTO - CENTRIFUGA
DT-4000-MOTOR | Motor de indução 120W, compatível com entrifuga DT-4000-12-BI
DT-4000-PLACA | PLACA COMPLETA PARA CENTRÍFUGA DT-4000-BI E DT-4000PRF-BI
DT-43 | ROTOR DE ANGULO FIXO 6X50ML PARA DT-4500 | EQUIPAMENTO - CENTRIFUGA
DT-44 | ROTOR BASCULANTE 8X15ML PARA DT-4500 | EQUIPAMENTO - CENTRIFUGA
DT-45 | ROTOR BASCULANTE 4X50ML PARA DT-4500 | EQUIPAMENTO - CENTRIFUGA
DT-4500-110V | Centrífuga Digital com Motor por Indução até 4500rpm Multirotores - Registro ANVISA N°80815670001 | EQUIPAMENTO - CENTRIFUGA
DT-4500-220V | Centrífuga Digital com Motor por Indução até 4500rpm Multirotores - Registro ANVISA N°80815670001 | EQUIPAMENTO - CENTRIFUGA
DT-4500-BI | Centrífuga Digital com Motor por Indução até 4500rpm Multirotores - Registro ANVISA N°80815670001
DT-4500-MOTOR-110V | MOTOR DA CENTRIFUGA DT-4500-110V, 32, , Daiki, UND
DT-4500-MOTOR-220V | MOTOR DA CENTRIFUGA DT-4500-220V
DT-4500-PLACA | PLACA PRINCIPAL MICROPROCESSADA CENTRIFUGA DT-4500 | Comercial_Direto
DT-46 | ROTOR DE ANGULO FIXO 24X5ML - DT2-4000 e DT-4500
DT-47 | ROTOR DE ANGULO FIXO 24X15ML/10ML/5ML - DT-4500 SEM CACAPAS | EQUIPAMENTO - CENTRIFUGA
DT-49 | ROTOR DE ANGULO FIXO 24X10ML OU 18X15ML PARA DT-4000/DT-4500/80-2B SEM CACAPA | EQUIPAMENTO - CENTRIFUGA
DT-5000-BI-NM | CENTRIFUGA 0-5000RPM, 0-4650XG LCD COLORIDO, SEM ROTOR, BIVOLT - Registro ANVISA N°80815670005
DT-6X50 | ROTOR ANGULO FIXO 6X50ML PARA DTR-20000-NM-BI
DT-7K-BI | Microcentrífuga Analógica para microtubos, 4000-7000 rpm, Registro na Anvisa 80815679001 | EQUIPAMENTO - CENTRIFUGA
DT-81522 | Rotor angulo fixo para microcentrifuga DAIKI, 8 X 1.5/2.2
DT-BUT-8 | ROTOR ANGULO FIXO 8 BUTIROMETROS P/ DTB-2400
DTB-2400 | CENTRIFUGA P/ BUTIROMETRO 0-2400RPM, 0-1520XG LCD COLORIDO, BIVOLT
DTB-2400-BI | CENTRIFUGA P/ BUTIROMETRO 0-2400RPM, 0-1520XG LCD COLORIDO, BIVOLT | EQUIPAMENTO - CENTRIFUGA
DTC-12X1.5 | ROTOR ANGULO FIXO 12X1.5/2.0ML - DTC-16000-NM
DTC-16000-BI-NM | CENTRIFUGA PARA MICROHEMAT. E MICROTUBOS 16000RPM - BIVOLT - SEM ROTO- Registro ANVISA N°80815670001 | EQUIPAMENTO - CENTRIFUGA
DTC-2200-BI | CITO-CENTRIFUGA, PAINEL LED, 2200 RPM, BIVOLT (ROTOR NÃO INCLUSO) - D- Registro ANVISA N°80815670001 | EQUIPAMENTO - CENTRIFUGA
DTC-24H | ROTOR ANGULO FIXO 24 CAPILARES - DTC-16000-NM | EQUIPAMENTO - CENTRIFUGA
DTC-24X1.5 | ROTOR ANGULO FIXO 24X1.5/2.0ML - DTC-16000-NM | EQUIPAMENTO - CENTRIFUGA
DTMPL-2500-BI | MICROCENTRÍFUGA PARA MICROPLACAS DE PCR - Registro ANVISA N°80815679001 | EQUIPAMENTO - CENTRIFUGA
DTN-P | ROTOR BASCULANTE 72x5ml TUBO COLETA SANGUE VACUO P/ DT-5000-BI-NM
DTN11 | ROTOR BASCULANTE 2x2x96ml MICROPLACA P - DT-5000-BI-NM DT-5000G-BI
DTR-16000-BI | CENTRIFUGA REFRIGERADA ATE 16000RPM SEM ROTOR - Registro ANVISA N°80815670001 | Equipamento
DTR-16000-BI-TRANSF | TRANSFORMADOR TOROIDAL PARA CENTRÍFUGA DTR-16000 - BIVOLT
DTR-2-96 | ROTOR BASCULANTE 2x2x96ml MICROPLACA P - DTR-5000-NM-BI
DTR-200A | ROTOR ÂNGULO FIXO PARA DTR-16000 - 10X15ML REDONDA
DTR-200D | ROTOR ÂNGULO FIXO PARA DTR-16000 - 6X50ML
DTR-200E | ROTOR ÂNGULO FIXO PARA DTR-16000 - 4X100ML
DTR-200G | ROTOR DE MICROPLACAS PARA DTR-16000 2 X 96. VELOCIDA MAXIMA: 4000RPM , RCF: 1505XG.
DTR-202 | ROTOR ÂNGULO FIXO PARA DTR-16000 - 12X1.5/2.2ML
DTR-203 | ROTOR ÂNGULO FIXO PARA DTR-16000 - 24X1.5/2.2ML
DTR-204 | ROTOR ÂNGULO FIXO PARA DTR-16000 - 30X1.5/2.2ML
DTR-206 | ROTOR ÂNGULO FIXO PARA DTR-16000 - 48X1.5/2.2ML
DTR-21000-BI | Centrífuga Digital Refrigerada até 21000 rpm Multirrotores
DTR-212 | ROTOR ÂNGULO FIXO PARA DTR-16000 - 12X15ML REDONDA
E-300S | ELETRODO P/ PHMETRO DE BOLSO PH-300S
E-64 | ELETRODO COMBINADO UNIVERSAL DE PLASTICO 0 a 14 PH | EQUIPAMENTO - PHMETRO
E-64-1 | ELETRODO COMBINADO UNIVERSAL DE PLASTICO 0 a 14 PH
E-65 | Eletrodo de pH de vidro | EQUIPAMENTO - PHMETRO
E-911 | ELETRODO COMBINADO P2 DE PLÁSTICO, DOIS-EM-UM, -2 A 19,999 PH E -10 A 110°C TEMPERATURA P/ PH-TABLET | EQUIPAMENTO - ESPECTROFOTOMETRO
E6017 | Rack Tipo Estante para 60 Tubos de Ensaio de 17mm | CONSUMIVEL - PLASTICOS
E6017-15 | Kit Rack PP para comportar até 240 tubos até 17 mm/10ml ou 15ml | PEÇA DE REPOSIÇÃO
E6017-30 | Kit Rack PP para comportar até 480 tubos até 17 mm/10ml ou 15ml | PEÇA DE REPOSIÇÃO
E6017-4 | Kit Rack PP para comportar até 60 tubos até 17 mm/10ml ou 15ml | PEÇA DE REPOSIÇÃO
E6017-7 | Kit Rack PP para comportar até 120 tubos até 17 mm/10ml ou 15 ml | PEÇA DE REPOSIÇÃO
E9013 | Rack Tipo Estante para 90 Tubos de Ensaio de 13mm | CONSUMIVEL - PLASTICOS
E9013-15 | Kit Rack PP para comportar até 360 tubos até 13 mm/5ml | PEÇA DE REPOSIÇÃO
E9013-30 | Kit Rack PP para comportar até 720 tubos até 13 mm/5ml | PEÇA DE REPOSIÇÃO
E9013-4 | Kit Rack PP para comportar até 90 tubos até 13 mm/5ml | PEÇA DE REPOSIÇÃO
E9013-7 | Kit Rack PP para comportar até 180 tubos até 13 mm/5ml | PEÇA DE REPOSIÇÃO
ECB-115D-BI | ESTUFA DE CULTURA BACTERIOLÓGICA DIGITAL, AQUECIMENTO ATÉ 80ºC CAPACIDADE 115 LITROS | EQUIPAMENTO - ESTUFAS
ECB-150D-BI | ESTUFA DE CULTURA BACTERIOLÓGICA DIGITAL, AQUECIMENTO ATÉ 80ºC CAPACIDADE 150 LITROS | EQUIPAMENTO - ESTUFAS
ECB-16D-BI | ESTUFA DE CULTURA BACTERIOLÓGICA DIGITAL, AQUECIMENTO ATÉ 80ºC CAPACIDADE 16 LITROS | EQUIPAMENTO - ESTUFAS
ECB-185D-BI | ESTUFA DE CULTURA BACTERIOLÓGICA DIGITAL, AQUECIMENTO ATÉ 80ºC CAPACIDADE 185 LITROS | EQUIPAMENTO - ESTUFAS
ECB-22D-BI | ESTUFA DE CULTURA BACTERIOLÓGICA DIGITAL, AQUECIMENTO ATÉ 80ºC CAPACIDADE 22 LITROS | EQUIPAMENTO - ESTUFAS
ECB-283D-220V | Estufa cultura bacteriologica, temperatura de trablho até 80°C, 283 Litros, 220 Volts | Equipamento
ECB-283D-BI | ESTUFA DE CULTURA BACTERIOLÓGICA DIGITAL, AQUECIMENTO ATÉ 80°C CAPACIDADE 283 LITROS | EQUIPAMENTO - ESTUFAS
ECB-32D-BI | ESTUFA DE CULTURA BACTERIOLÓGICA DIGITAL, AQUECIMENTO ATÉ 80ºC CAPACIDADE 32 LITROS | EQUIPAMENTO - ESTUFAS
ECB-338D-BI | ESTUFA DE CULTURA BACTERIOLÓGICA DIGITAL, AQUECIMENTO ATÉ 80ºC CAPACIDADE 338 LITROS | EQUIPAMENTO - ESTUFAS
ECB-46D-BI | ESTUFA DE CULTURA BACTERIOLÓGICA DIGITAL, AQUECIMENTO ATÉ 80ºC CAPACIDADE 46 LITROS | EQUIPAMENTO - ESTUFAS
ECB-504D-BI | ESTUFA DE CULTURA BACTERIOLÓGICA DIGITAL, AQUECIMENTO ATÉ 80ºC CAPACIDADE 504 LITROS | EQUIPAMENTO - ESTUFAS
ECB-643D-BI | ESTUFA DE CULTURA BACTERIOLÓGICA DIGITAL, AQUECIMENTO ATÉ 80ºC CAPACIDADE 643 LITROS | EQUIPAMENTO - ESTUFAS
ECB-65D-BI | ESTUFA DE CULTURA BACTERIOLÓGICA DIGITAL, AQUECIMENTO ATÉ 80ºC CAPACIDADE 65 LITROS | EQUIPAMENTO - ESTUFAS
ECB-90D-BI | ESTUFA DE CULTURA BACTERIOLÓGICA DIGITAL, AQUECIMENTO ATÉ 80ºC CAPACIDADE 90 LITROS | EQUIPAMENTO - ESTUFAS
ECZ-BI-100-BI-NM | ESTEREOMICROSCOPIO BINOCULAR AUMENTO DE 16-100X LED
ECZ-BI-200-BI-NM | Estereomicroscópio Binocular com Zoom até 200x Iluminação LED
ECZ-BI-50-BI-NM | ESTEREOMICROSCOPIO BINOCULAR AUMENTO DE 8-50X LED
ECZ-BLACK-BI-180-L-BI | Estereomicroscópio Binocular Oculares WF20x, Lente Auxiliar 2X, LED | EQUIPAMENTO - MICROSCÓPIOS
ECZ-BLACK-BI-45-L-BI | Estereomicroscópio Binocular com Oculares WF10x e Iluminação em LED | EQUIPAMENTO - MICROSCÓPIOS
ECZ-BLACK-BI-90-L-BI | Estereomicroscópio Binocular com Oculares WF20x e Iluminação em LED | EQUIPAMENTO - MICROSCÓPIOS
ECZ-BLACK-TRI-180-L-BI | Estereomicroscópio Trino, Oculares WF20x, Lente Auxiliar 2X, LED | EQUIPAMENTO - MICROSCÓPIOS
ECZ-BLACK-TRI-45-L-BI | Estereomicroscópio Trinocular com Oculares WF10x e Iluminação em LED | EQUIPAMENTO - MICROSCÓPIOS
ECZ-BLACK-TRI-90-L-BI | Estereomicroscópio Trinocular com Oculares WF20x e Iluminação em LED | EQUIPAMENTO - MICROSCÓPIOS
ECZ-EMB-BI-180-L-BI | Estereomicroscópio EMBRIOLOGICO Binocular com Oculares WF20x, Lente Auxiliar 2X e Iluminação em LED | EQUIPAMENTO - MICROSCÓPIOS
ECZ-EMB-BI-200-L-BI | Estereomicroscópio EMBRIOLOGICO Binocular com Oculares WF20x, Lente Auxiliar 2X e Iluminação em LED
ECZ-EMB-BI-90-L-BI | Estereomicroscópio EMBRIOLOGICO Binocular com Oculares WF20x e Iluminação em LED
ECZ-EMB-TRI-180-L-BI | Estereomicroscópio EMBRIOLOGICO Trinocular com Oculares WF20x, Lente Auxiliar 2X e Iluminação em LED
ECZ-TRI-100-BI-NM | ESTEREOMICROSCOPIO TRINOCULAR AUMENTO DE 16-100X LED
ECZ-TRI-200-BI-NM | Estereomicroscópio Trinocular com Zoom até 200x Iluminação LED
ECZ-TRI-50-BI-NM | ESTEREOMICROSCOPIO TRINOCULAR AUMENTO DE 50X LED
EES-115D-110V | Estufa de Esterelização e Secagem Digital, capacidade 115 Litros, 110V | EQUIPAMENTO - ESTUFAS
EES-115D-220V | Estufa de Esterelização e Secagem Digital, capacidade 115 Litros, 220V | EQUIPAMENTO - ESTUFAS
EES-115D-BI | Estufa de Esterelização e Secagem Digital, capacidade 115 Litros, Bivolt | EQUIPAMENTO - ESTUFAS
EES-1200D-220V | Estufa de Esterelização e Secagem Digital com Circulação de Ar Forçada, capacidade 1200L, 220V | EQUIPAMENTO - ESTUFAS
EES-150D-110V | Estufa de Esterelização e Secagem Digital, capacidade 150 Litros, 110V | EQUIPAMENTO - ESTUFAS
EES-150D-220V | Estufa de Esterelização e Secagem Digital, capacidade 150 Litros, 220V | EQUIPAMENTO - ESTUFAS
EES-150D-BI | Estufa de Esterelização e Secagem Digital, capacidade 150 Litros, Bivolt | EQUIPAMENTO - ESTUFAS
EES-1600D-220V | Estufa de Esterelização e Secagem Digital com Circulação de Ar Forçada, capacidade 1600L, 220V | EQUIPAMENTO - ESTUFAS
EES-16D-110V | Estufa de Esterelização e Secagem Digital, capacidade 16 Litros, 110v | EQUIPAMENTO - ESTUFAS
EES-16D-220V | Estufa de Esterelização e Secagem Digital, capacidade 16 Litros, 220V | EQUIPAMENTO - ESTUFAS
EES-16D-BI | Estufa de Esterelização e Secagem Digital, capacidade 16 Litros, Bivolt | EQUIPAMENTO - ESTUFAS
EES-185D-110V | Estufa de Esterelização e Secagem Digital, capacidade 185 Litros, 110V | EQUIPAMENTO - ESTUFAS
EES-185D-220V | Estufa de Esterelização e Secagem Digital, capacidade 185 Litros, 220V | EQUIPAMENTO - ESTUFAS
EES-185D-BI | Estufa de Esterelização e Secagem Digital, capacidade 185 Litros, Bivolt | EQUIPAMENTO - ESTUFAS
EES-22D-110V | Estufa de Esterelização e Secagem Digital, capacidade 22 Litros, 110v | EQUIPAMENTO - ESTUFAS
EES-22D-220V | Estufa de Esterelização e Secagem Digital com Circulação de Ar Forçada, capacidade 22L, 220V | EQUIPAMENTO - ESTUFAS
EES-22D-BI | Estufa de Esterelização e Secagem Digital, capacidade 22 Litros, Bivolt | EQUIPAMENTO - ESTUFAS
EES-2400D-220V | Estufa de Esterelização e Secagem Digital com Circulação de Ar Forçada, capacidade 2400L, 220V | EQUIPAMENTO - ESTUFAS
EES-283D-110V | Estufa de Esterelização e Secagem Digital, capacidade 283 Litros, 110V | EQUIPAMENTO - ESTUFAS
EES-283D-220V | Estufa de Esterelização e Secagem Digital com Circulação de Ar Forçada, capacidade 115L, 220V | EQUIPAMENTO - ESTUFAS
EES-283D-BI | Estufa de Esterelização e Secagem Digital, capacidade 283 Litros, Bivolt | EQUIPAMENTO - ESTUFAS
EES-32D-110V | Estufa de Esterelização e Secagem Digital, capacidade 32 Litros, 110V | EQUIPAMENTO - ESTUFAS
EES-32D-220V | Estufa de Esterelização e Secagem Digital com Circulação de Ar Forçada, capacidade 32L, 220V | EQUIPAMENTO - ESTUFAS
EES-32D-BI | Estufa de Esterelização e Secagem Digital, capacidade 32 Litros, Bivolt | EQUIPAMENTO - ESTUFAS
EES-338D-110V | Estufa de Esterelização e Secagem Digital, capacidade 338 Litros, 110V | EQUIPAMENTO - ESTUFAS
EES-338D-220V | Estufa de Esterelização e Secagem Digital, capacidade 338 Litros, 220V | EQUIPAMENTO - ESTUFAS
EES-46D-110V | Estufa de Esterelização e Secagem Digital, capacidade 46 Litros, 110v | EQUIPAMENTO - ESTUFAS
EES-46D-220V | Estufa de Esterelização e Secagem Digital, capacidade 46 Litros, 220V | EQUIPAMENTO - ESTUFAS
EES-46D-BI | Estufa de Esterelização e Secagem Digital, capacidade 46 Litros, Bivolt | EQUIPAMENTO - ESTUFAS
EES-504D-110V | Estufa de Esterelização e Secagem Digital, capacidade 504 Litros, 110V | EQUIPAMENTO - ESTUFAS
EES-504D-220V | Estufa de Esterelização e Secagem Digital, capacidade 504 Litros, 220V | EQUIPAMENTO - ESTUFAS
EES-643D-220V | Estufa de Esterelização e Secagem Digital, capacidade 643 Litros, 220V | EQUIPAMENTO - ESTUFAS
EES-65D-110V | Estufa de Esterelização e Secagem Digital, capacidade 65 Litros, 110v | EQUIPAMENTO - ESTUFAS
EES-65D-220V | Estufa de Esterelização e Secagem Digital com Circulação de Ar Forçada, capacidade 65L, 220V | EQUIPAMENTO - ESTUFAS
EES-65D-BI | Estufa de Esterelização e Secagem Digital, capacidade 65 Litros, Bivolt | EQUIPAMENTO - ESTUFAS
EES-90D-110V | Estufa de Esterelização e Secagem Digital, capacidade 90 Litros, 110V | EQUIPAMENTO - ESTUFAS
EES-90D-220V | Estufa de Esterelização e Secagem Digital, capacidade 90 Litros, 220V | EQUIPAMENTO - ESTUFAS
EES-90D-BI | Estufa de Esterelização e Secagem Digital, capacidade 90 Litros, Bivolt | EQUIPAMENTO - ESTUFAS
EESCRA-115D-110V | Estufa de Esterelização e Secagem Digital com circulação de Ar, capacidade 115 Litros, 110V | EQUIPAMENTO - ESTUFAS
EESCRA-115D-220V | Estufa de Esterelização e Secagem Digital com Circulação de Ar, capacidade 115 Litros, 220V | EQUIPAMENTO - ESTUFAS
EESCRA-115D-BI | Estufa de Esterelização e Secagem Digital com Ciruculação de Ar, capacidade 115 Litros, Bivolt | EQUIPAMENTO - ESTUFAS
EESCRA-1200D-220V | Estufa de Esterelização e Secagem Digital com Circulação de Ar Forçada, capacidade 1200L, 220V | EQUIPAMENTO - ESTUFAS
EESCRA-150D-110V | Estufa de Esterelização e Secagem Digital com circulação de Ar, capacidade 150 Litros, 110V | EQUIPAMENTO - ESTUFAS
EESCRA-150D-220V | Estufa de Esterelização e Secagem Digital com Circulação de Ar, capacidade 150 Litros, 220V | EQUIPAMENTO - ESTUFAS
EESCRA-150D-BI | Estufa de Esterelização e Secagem Digital com Ciruculação de Ar, capacidade 150 Litros, Bivolt | EQUIPAMENTO - ESTUFAS
EESCRA-1600D-220V | Estufa de Esterelização e Secagem Digital com Circulação de Ar Forçada, capacidade 1600L, 220V | EQUIPAMENTO - ESTUFAS
EESCRA-16D-110V | Estufa de Esterelização e Secagem Digital com circulação de Ar, capacidade 16 Litros, 110V | EQUIPAMENTO - ESTUFAS
EESCRA-16D-220V | Estufa de Esterelização e Secagem Digital com Circulação de Ar Forçada, capacidade 16L, 220V | EQUIPAMENTO - ESTUFAS
EESCRA-16D-BI | Estufa de Esterelização e Secagem Digital com Ciruculação de Ar, capacidade 16 Litros, Bivolt | EQUIPAMENTO - ESTUFAS
EESCRA-185D-110V | Estufa de Esterelização e Secagem Digital com circulação de Ar, capacidade 185 Litros, 110V | EQUIPAMENTO - ESTUFAS
EESCRA-185D-220V | Estufa de Esterelização e Secagem Digital com Circulação de Ar, capacidade 185 Litros, 220V | EQUIPAMENTO - ESTUFAS
EESCRA-185D-BI | Estufa de Esterelização e Secagem Digital com Ciruculação de Ar, capacidade 185 Litros, Bivolt | EQUIPAMENTO - ESTUFAS
EESCRA-22D-110V | Estufa de Esterelização e Secagem Digital com circulação de Ar, capacidade 22 Litros, 110V | EQUIPAMENTO - ESTUFAS
EESCRA-22D-220V | Estufa de Esterelização e Secagem Digital com Circulação de Ar Forçada, capacidade 22L, 220V | EQUIPAMENTO - ESTUFAS
EESCRA-22D-BI | Estufa de Esterelização e Secagem Digital com Ciruculação de Ar, capacidade 22 Litros, Bivolt | EQUIPAMENTO - ESTUFAS
EESCRA-2400D-220V | Estufa de Esterelização e Secagem Digital com Circulação de Ar Forçada, capacidade 2400L, 220V | EQUIPAMENTO - ESTUFAS
EESCRA-283D-110V | Estufa de Esterelização e Secagem Digital com circulação de Ar, capacidade 283 Litros, 110V | EQUIPAMENTO - ESTUFAS
EESCRA-283D-220V | Estufa de Esterelização e Secagem Digital com Circulação de Ar Forçada, capacidade 283L, 220V | EQUIPAMENTO - ESTUFAS
EESCRA-32D-110V | Estufa de Esterelização e Secagem Digital com circulação de Ar, capacidade 32 Litros, 110V | EQUIPAMENTO - ESTUFAS
EESCRA-32D-220V | Estufa de Esterelização e Secagem Digital com Circulação de Ar, capacidade 32 Litros, 220V | EQUIPAMENTO - ESTUFAS
EESCRA-32D-BI | Estufa de Esterelização e Secagem Digital com Ciruculação de Ar, capacidade 32 Litros, Bivolt | EQUIPAMENTO - ESTUFAS
EESCRA-338D-110V | Estufa de Esterelização e Secagem Digital com circulação de Ar, capacidade 338 Litros, 110V | EQUIPAMENTO - ESTUFAS
EESCRA-338D-220V | Estufa de Esterelização e Secagem Digital com Ciruculação de Ar, capacidade 338 Litros, 220V | EQUIPAMENTO - ESTUFAS
EESCRA-46D-110V | Estufa de Esterelização e Secagem Digital com circulação de Ar, capacidade 46 Litros, 110V | EQUIPAMENTO - ESTUFAS
EESCRA-46D-220V | Estufa de Esterelização e Secagem Digital com Circulação de Ar, capacidade 46 Litros, 220V | EQUIPAMENTO - ESTUFAS
EESCRA-46D-BI | Estufa de Esterelização e Secagem Digital com Ciruculação de Ar, capacidade 46 Litros, Bivolt | EQUIPAMENTO - ESTUFAS
EESCRA-504D-110V | Estufa de Esterelização e Secagem Digital com circulação de Ar, capacidade 504 Litros, 110V | EQUIPAMENTO - ESTUFAS
EESCRA-504D-220V | Estufa de Esterelização e Secagem Digital com Ciruculação de Ar, capacidade 504 Litros, 220V | EQUIPAMENTO - ESTUFAS
EESCRA-643D-220V | Estufa de Esterelização e Secagem Digital com Ciruculação de Ar, capacidade 643 Litros, 220V | EQUIPAMENTO - ESTUFAS
EESCRA-65D-110V | Estufa de Esterelização e Secagem Digital com circulação de Ar, capacidade 65 Litros, 110V | EQUIPAMENTO - ESTUFAS
EESCRA-65D-220V | Estufa de Esterelização e Secagem Digital com Circulação de Ar, capacidade 65 Litros, 220V | EQUIPAMENTO - ESTUFAS
EESCRA-65D-BI | Estufa de Esterelização e Secagem Digital com Ciruculação de Ar, capacidade 65 Litros, Bivolt | EQUIPAMENTO - ESTUFAS
EESCRA-90D-110V | Estufa de Esterelização e Secagem Digital com circulação de Ar, capacidade 90 Litros, 110V | EQUIPAMENTO - ESTUFAS
EESCRA-90D-220V | Estufa de Esterelização e Secagem Digital com Circulação de Ar, capacidade 90 Litros, 220V | EQUIPAMENTO - ESTUFAS
EESCRA-90D-BI | Estufa de Esterelização e Secagem Digital com Ciruculação de Ar, capacidade 90 Litros, Bivolt | EQUIPAMENTO - ESTUFAS
EESCRAF-115D-110V | Estufa de Esterelização e Secagem Digital com Circulação Forçada de Ar, capacidade 115 Litros, 110V | EQUIPAMENTO - ESTUFAS
EESCRAF-115D-220V | Estufa de Esterelização e Secagem Digital com Circulação Forçada de Ar, capacidade 115 Litros, 220V | EQUIPAMENTO - ESTUFAS
EESCRAF-115D-BI | Estufa de Esterelização e Secagem Digital com Circulação de Ar Forçada, capacidade 115L, Bivolt | EQUIPAMENTO - ESTUFAS
EESCRAF-1200D-220V | Estufa de Esterelização e Secagem Digital com Circulação de Ar Forçada, capacidade 1200L, 220V | EQUIPAMENTO - ESTUFAS
EESCRAF-150D-110V | Estufa de Esterelização e Secagem Digital com Circulação Forçada de Ar, capacidade 150 Litros, 110V | EQUIPAMENTO - ESTUFAS
EESCRAF-150D-220V | Estufa de Esterelização e Secagem Digital com Circulação Forçada de Ar, capacidade 150 Litros, 220V | EQUIPAMENTO - ESTUFAS
EESCRAF-150D-BI | Estufa de Esterelização e Secagem Digital com Circulação de Ar Forçada, capacidade 150L, Bivolt | EQUIPAMENTO - ESTUFAS
EESCRAF-1600D-220V | Estufa de Esterelização e Secagem Digital com Circulação de Ar Forçada, capacidade 1600L, 220V | EQUIPAMENTO - ESTUFAS
EESCRAF-16D-110V | Estufa de Esterelização e Secagem Digital com Circulação Forçada de Ar, capacidade 16 Litros, 110V | EQUIPAMENTO - ESTUFAS
EESCRAF-16D-220V | Estufa de Esterelização e Secagem Digital com Circulação Forçada de Ar, capacidade 16 Litros, 220V | EQUIPAMENTO - ESTUFAS
EESCRAF-16D-BI | Estufa de Esterelização e Secagem Digital com Circulação de Ar Forçada, capacidade 16 Litros, Bivolt | EQUIPAMENTO - ESTUFAS
EESCRAF-185D-110V | Estufa de Esterelização e Secagem Digital com Circulação Forçada de Ar, capacidade 185 Litros, 110V | EQUIPAMENTO - ESTUFAS
EESCRAF-185D-220V | Estufa de Esterelização e Secagem Digital com Circulação Forçada de Ar, capacidade 185 Litros, 220V | EQUIPAMENTO - ESTUFAS
EESCRAF-185D-BI | Estufa de Esterelização e Secagem Digital com Circulação de Ar Forçada, capacidade 185L, Bivolt | EQUIPAMENTO - ESTUFAS
EESCRAF-22D-110V | Estufa de Esterelização e Secagem Digital com Circulação Forçada de Ar, capacidade 22 Litros, 110V | EQUIPAMENTO - ESTUFAS
EESCRAF-22D-220V | Estufa de Esterelização e Secagem Digital com Circulação de Ar Forçada, capacidade 22L, 220V | EQUIPAMENTO - ESTUFAS
EESCRAF-22D-BI | Estufa de Esterelização e Secagem Digital com Circulação de Ar Forçada, capacidade 22 Litros, Bivolt | EQUIPAMENTO - ESTUFAS
EESCRAF-2400D-220V | Estufa de Esterelização e Secagem Digital com Circulação de Ar Forçada, capacidade 2400L, 220V | EQUIPAMENTO - ESTUFAS
EESCRAF-283D-110V | Estufa de Esterelização e Secagem Digital com Circulação Forçada de Ar, capacidade 283 Litros, 110V | EQUIPAMENTO - ESTUFAS
EESCRAF-283D-220V | Estufa de Esterelização e Secagem Digital com Circulação de Ar Forçada, capacidade 283L, 220V | EQUIPAMENTO - ESTUFAS
EESCRAF-32D-110V | Estufa de Esterelização e Secagem Digital com Circulação Forçada de Ar, capacidade 32 Litros, 110V | EQUIPAMENTO - ESTUFAS
EESCRAF-32D-220V | Estufa de Esterelização e Secagem Digital com Circulação Forçada de Ar, capacidade 32 Litros, 220V | EQUIPAMENTO - ESTUFAS
EESCRAF-32D-BI | Estufa de Esterelização e Secagem Digital com Ciruculação de Ar Forçada, capacidade 32 L, Bivolt | EQUIPAMENTO - ESTUFAS
EESCRAF-338D-110V | Estufa de Esterelização e Secagem Digital com Circulação Forçada de Ar, capacidade 338 Litros, 110V | EQUIPAMENTO - ESTUFAS
EESCRAF-338D-220V | Estufa de Esterelização e Secagem Digital com Circulação de Ar Forçada, capacidade 338L, 220V | EQUIPAMENTO - ESTUFAS
EESCRAF-46D-110V | Estufa de Esterelização e Secagem Digital com Circulação Forçada de Ar, capacidade 46 Litros, 110V | EQUIPAMENTO - ESTUFAS
EESCRAF-46D-220V | Estufa de Esterelização e Secagem Digital com Circulação Forçada de Ar, capacidade 46 Litros, 220V | EQUIPAMENTO - ESTUFAS
EESCRAF-46D-BI | Estufa de Esterelização e Secagem Digital com Circulação de Ar Forçada, capacidade 46 Litros, Bivolt | EQUIPAMENTO - ESTUFAS
EESCRAF-504D-110V | Estufa de Esterelização e Secagem Digital com Circulação Forçada de Ar, capacidade 504 Litros, 110V | EQUIPAMENTO - ESTUFAS
EESCRAF-504D-220V | Estufa de Esterelização e Secagem Digital com Circulação de Ar Forçada, capacidade 504L, 220V | EQUIPAMENTO - ESTUFAS
EESCRAF-643D-220V | Estufa de Esterelização e Secagem Digital com Circulação de Ar Forçada, capacidade 643L, 220V | EQUIPAMENTO - ESTUFAS
EESCRAF-65D-110V | Estufa de Esterelização e Secagem Digital com Circulação Forçada de Ar, capacidade 65 Litros, 110V | EQUIPAMENTO - ESTUFAS
EESCRAF-65D-220V | Estufa de Esterelização e Secagem Digital com Circulação Forçada de Ar, capacidade 65 Litros, 220V | EQUIPAMENTO - ESTUFAS
EESCRAF-65D-BI | Estufa de Esterelização e Secagem Digital com Circulação de Ar Forçada, capacidade 65 Litros, Bivolt | EQUIPAMENTO - ESTUFAS
EESCRAF-90D-110V | Estufa de Esterelização e Secagem Digital com Circulação Forçada de Ar, capacidade 90 Litros, 110V | EQUIPAMENTO - ESTUFAS
EESCRAF-90D-220V | Estufa de Esterelização e Secagem Digital com Circulação de Ar Forçada, capacidade 90L, 220V | EQUIPAMENTO - ESTUFAS
EESCRAF-90D-BI | Estufa de Esterelização e Secagem Digital com Circulação de Ar Forçada, capacidade 90 Litros, Bivolt | EQUIPAMENTO - ESTUFAS
EL-12000B-BI | BALANCA DECIMAL 0,1G CAPAC ATE 12000G - BI
ESC-CX10 | ESCOVA DE CARVAO PARA CENTRIFUGA 80-2B PCT 10 UNIDADES | EQUIPAMENTO - CENTRIFUGA
ESC-CX2 | ESCOVA DE CARVAO PARA CENTRIFUGA 80-2B PCT 2 UNIDA | EQUIPAMENTO - CENTRIFUGA
ESC-CX20 | ESCOVA DE CARVAO PARA CENTRIFUGA 80-2B PCT 20 UNIDADES | EQUIPAMENTO - CENTRIFUGA
ESCOVA-80-2B | ESCOVA DE CARVAO PARA CENTRIFUGA 80-2B PCT 2 UNIDA
ESET-115-110V | Estufa digital de esterilização e secagem, 115 litros, aquecimento até 250°C
ESET-115-220V | Estufa digital de esterilização e secagem, 115 litros, aquecimento até 250°C
ESET-150-110V | Estufa digital de esterilização e secagem, 150 litros, aquecimento até 250°C
ESET-150-220V | Estufa digital de esterilização e secagem, 150 litros, aquecimento até 250° | Equipamento
ESET-150-220V-1 | Estufa digital de esterilização e secagem, 150 L, aquecimento até 250°C
ESET-16-220V | Estufa digital de esterilização e secagem 16 L, até 250°C, 220v
ESET-185-220V | Estufa digital de esterilização e secagem, 185 litros, aquecimento até 250° | Equipamento
ESET-22-220V | Estufa digital de esterilização e secagem 22 litros, aquecimento até 250°C
ESET-32-220V | Estufa digital de esterilização e secagem, 32 litros, aquecimento até 250°C
ESET-46-220V | Estufa digital de esterilização e secagem, 46 litros, aquecimento até 250°C
ESET-65-220V | Estufa digital de esterilização e secagem, 65 litros, aquecimento até 250°C, 220V
ESET-90-220V | Estufa digital de esterilização e secagem 90Litros, até 250°C, 220 Volts | Equipamento
ESTATIVA-BCE | ESTATIVA DE ILUMINAÇÃO P/ ESTEREOMICROSCOPIO BCE, UNIDADE
ESTATOR-VAC26-BI | Estator Bivolt compativel com bomba vácuo VAC26-BI, peça de reposição | PEÇA DE REPOSIÇÃO
EZ-9908 | Medidor Digital Multiparâmetros Portátil | EQUIPAMENTO - DIVERSOS
F-405-DR-200BS | FILTRO ADICIONAL PARA LEITORA DE MICROPLACAS ELISA - 405NM | EQUIPAMENTO - LEITORA
F-412-DR-200BS | FILTRO ADICIONAL PARA LEITORA DE MICROPLACAS ELISA - 412NM
F-414-DR-200BS | FILTRO ADICIONAL PARA LEITORA DE MICROPLACAS ELISA - 414NM | EQUIPAMENTO - LEITORA
F-435-DR-200BS | FILTRO ADICIONAL PARA LEITORA DE MICROPLACAS ELISA - 435NM | EQUIPAMENTO - LEITORA
F-440-DR-200BS | FILTRO ADICIONAL PARA LEITORA DE MICROPLACAS ELISA - 440NM | EQUIPAMENTO - LEITORA
F-450-DR-200BS | FILTRO ADICIONAL PARA LEITORA DE MICROPLACAS ELISA - 450NM | EQUIPAMENTO - LEITORA
F-470-DR-200BS | FILTRO ADICIONAL PARA LEITORA DE MICROPLACAS ELISA - 470NM | EQUIPAMENTO - LEITORA
F-480-DR-200BS | FILTRO ADICIONAL PARA LEITORA DE MICROPLACAS ELISA - 480NM
F-485-DR-200BS | FILTRO ADICIONAL PARA LEITORA DE MICROPLACAS ELISA - 485NM
F-490-DR-200BS | FILTRO ADICIONAL PARA LEITORA DE MICROPLACAS ELISA - 490NM | EQUIPAMENTO - LEITORA
F-492-DR-200BS | FILTRO ADICIONAL PARA LEITORA DE MICROPLACAS ELISA - 492NM | EQUIPAMENTO - LEITORA
F-500-DR-200BS | FILTRO ADICIONAL PARA LEITORA DE MICROPLACAS ELISA - 500NM | EQUIPAMENTO - LEITORA
F-505-DR-200BS | FILTRO ADICIONAL PARA LEITORA DE MICROPLACAS ELISA - 505NM | EQUIPAMENTO - LEITORA
F-515-DR-200BS | FILTRO ADICIONAL PARA LEITORA DE MICROPLACAS ELISA - 515NM
F-517-DR-200BS | FILTRO ADICIONAL PARA LEITORA DE MICROPLACAS ELISA - 517NM | EQUIPAMENTO - LEITORA
F-520-DR-200BS | FILTRO ADICIONAL PARA LEITORA DE MICROPLACAS ELISA - 520NM | EQUIPAMENTO - LEITORA
F-530-DR-200BS | FILTRO ADICIONAL PARA LEITORA DE MICROPLACAS ELISA - 530NM | EQUIPAMENTO - LEITORA
F-532-DR-200BS | FILTRO ADICIONAL PARA LEITORA DE MICROPLACAS ELISA - 532NM | EQUIPAMENTO - LEITORA
F-535-DR-200BS | FILTRO ADICIONAL PARA LEITORA DE MICROPLACAS ELISA - 535NM | EQUIPAMENTO - LEITORA
F-540-DR-200BS | FILTRO ADICIONAL PARA LEITORA DE MICROPLACAS ELISA - 540NM | EQUIPAMENTO - LEITORA
F-545-DR-200BS | FILTRO ADICIONAL PARA LEITORA DE MICROPLACAS ELISA - 545NM | EQUIPAMENTO - LEITORA
F-546-DR-200BS | FILTRO ADICIONAL PARA LEITORA DE MICROPLACAS ELISA - 546NM | EQUIPAMENTO - LEITORA
F-550-DR-200BS | FILTRO ADICIONAL PARA LEITORA DE MICROPLACAS ELISA - 550NM
F-560-DR-200BS | FILTRO ADICIONAL PARA LEITORA DE MICROPLACAS ELISA - 560NM | EQUIPAMENTO - LEITORA
F-562-DR-200BS | FILTRO ADICIONAL PARA LEITORA DE MICROPLACAS ELISA - 562NM | EQUIPAMENTO - LEITORA
F-570-DR-200BS | FILTRO ADICIONAL PARA LEITORA DE MICROPLACAS ELISA - 570NM | EQUIPAMENTO - LEITORA
F-590-DR-200BS | FILTRO ADICIONAL PARA LEITORA DE MICROPLACAS ELISA - 590NM
F-595-DR-200BS | FILTRO ADICIONAL PARA LEITORA DE MICROPLACAS ELISA - 595NM | EQUIPAMENTO - LEITORA
F-600-DR-200BS | FILTRO ADICIONAL PARA LEITORA DE MICROPLACAS ELISA - 600NM | EQUIPAMENTO - LEITORA
F-620-DR-200BS | FILTRO ADICIONAL PARA LEITORA DE MICROPLACAS ELISA - 620nM | EQUIPAMENTO - LEITORA
F-630-DR-200BS | FILTRO ADICIONAL PARA LEITORA DE MICROPLACAS ELISA - 630NM | EQUIPAMENTO - LEITORA
F-646-DR-200BS | FILTRO ADICIONAL PARA LEITORA DE MICROPLACAS ELISA - 646NM
F-649-DR-200BS | FILTRO ADICIONAL PARA LEITORA DE MICROPLACAS ELISA - 649NM
F-650-DR-200BS | FILTRO ADICIONAL PARA LEITORA DE MICROPLACAS ELISA - 650NM | EQUIPAMENTO - LEITORA
F-660-DR-200BS | FILTRO ADICIONAL PARA LEITORA DE MICROPLACAS ELISA - 660NM | EQUIPAMENTO - LEITORA
F-663-DR-200BS | FILTRO ADICIONAL PARA LEITORA DE MICROPLACAS ELISA - 663NM
F-665-DR-200BS | FILTRO ADICIONAL PARA LEITORA DE MICROPLACAS ELISA - 665NM
F-690-DR-200BS | FILTRO ADICIONAL PARA LEITORA DE MICROPLACAS ELISA - 690NM | EQUIPAMENTO - LEITORA
F-700-DR-200BS | FILTRO ADICIONAL PARA LEITORA DE MICROPLACAS ELISA - 700NM | EQUIPAMENTO - LEITORA
F-720-DR-200BS | FILTRO ADICIONAL PARA LEITORA DE MICROPLACAS ELISA - 720NM | EQUIPAMENTO - LEITORA
F-734-DR-200BS | FILTRO ADICIONAL PARA LEITORA DE MICROPLACAS ELISA - 734NM | EQUIPAMENTO - LEITORA
F-740-DR-200BS | FILTRO ADICIONAL PARA LEITORA DE MICROPLACAS ELISA - 740NM
F-750-DR-200BS | FILTRO ADICIONAL PARA LEITORA DE MICROPLACAS ELISA - 750NM | EQUIPAMENTO - LEITORA
F-765-DR-200BS | FILTRO ADICIONAL PARA LEITORA DE MICROPLACAS ELISA - 765NM | EQUIPAMENTO - LEITORA
F-850-DR-200BS | FILTRO ADICIONAL PARA LEITORA DE MICROPLACAS ELISA - 850NM
FA-2204B-BI | BALANCA ANALITICA CAPACIDADE DE 0,0001 G ATE 220G
FA-2204CI-NM-BI | BALANÇA ANALITICA CALIBRACAO INT.DE 0,0001G A 220G
FB100-45 | PINCA PARA BURETA | FERRAGENS
FCC-50L0-E | Controlador de temperatura, com timer e PID, para temperatura até 90°C.
FCD-6000-ST | Controlador de temperatura, com timer e PID, para temperatura até 400°C.
FCD-6006-SPS | Controlador de temperatura, com timer e PID, para temperatura até 600°C. | PEÇA DE REPOSIÇÃO
FCD-6K04-SPS | Controlador de temperatura, com timer e PID, para temperatura até 1200°C. | PEÇA DE REPOSIÇÃO
FD5A12V60W00010 | 10x Mini Fonte Chaveada Colmeia
FECH-DT-4500-NOV | FECHADURA DT-4500 NOVO MODELO
FIB-0050 | MICROPIPETA SEMI-AUTOCLAVÁVEL 5UL | EQUIPAMENTO - MICROPIPETA
FIB-0070 | MICROPIPETA SEMI-AUTOCLAVAVEL 20UL | EQUIPAMENTO - MICROPIPETA
FIB-0080 | MICROPIPETA SEMI-AUTOCLAVAVEL 25 UL | EQUIPAMENTO - MICROPIPETA
FIB-0110 | MICROPIPETA SEMI-AUTOCLAVAVEL 200UL - B | EQUIPAMENTO - MICROPIPETA
FIB-0120 | MICROPIPETA SEMI-AUTOCLAVAVEL 250 UL - B | EQUIPAMENTO - MICROPIPETA
FIB-0150 | MICROPIPETA SEMI-AUTOCLAVAVEL 500 UL - B | EQUIPAMENTO - MICROPIPETA
FIBRA-LEITORA | CHICOTE DE FIBRA OTICA PARA LEITORA DE MICROPLACAS KASUAKI
FILTER-IL-593 | Conjunto de 08 filtros para rev[olver espectrofotometro IL-593, peça de reposição
FIOALTATEMP1,5 | FIO ALTA TEMPERATURA 1,5 MM2 350°C
FIP-0040 | Micropipeta Monocanal Série Premium Volume Fixo 10microlitro
FIP-0070 | Micropipeta Monocanal Série Premium Volume Fixo 50microlitro | EQUIPAMENTO - MICROPIPETA
FIP-0080 | Micropipeta Monocanal Série Premium Volume Fixo 100microlitro
FIP-0090 | Micropipeta Monocanal Série Premium Volume Fixo 200microlitro | EQUIPAMENTO - MICROPIPETA
FIP-0100 | Micropipeta Monocanal Série Premium Volume Fixo 250microlitro | EQUIPAMENTO - MICROPIPETA
FIP-0110 | Micropipeta Monocanal Série Premium Volume Fixo 500microlitro | EQUIPAMENTO - MICROPIPETA
FIP-0120 | Micropipeta Monocanal Série Premium Volume Fixo 1000microlitro | EQUIPAMENTO - MICROPIPETA
FIP-0150 | Micropipeta Monocanal Série Premium Volume Fixo 5000microlitro | EQUIPAMENTO - MICROPIPETA
FIP-0160 | Micropipeta Monocanal Série Premium Volume Fixo 10000microlitro | EQUIPAMENTO - MICROPIPETA
FIX-0030 | Micropipeta Monocanal Série Exclusive Volume Fixo 5microlitro | EQUIPAMENTO - MICROPIPETA
FIX-0040 | Micropipeta Monocanal Série Exclusive Volume Fixo 10microlitro | EQUIPAMENTO - MICROPIPETA
FIX-0050 | Micropipeta Monocanal Série Exclusive Volume Fixo 20microlitro | EQUIPAMENTO - MICROPIPETA
FIX-0060 | Micropipeta Monocanal Série Exclusive Volume Fixo 25microlitro | EQUIPAMENTO - MICROPIPETA
FIX-0070 | Micropipeta Monocanal Série Exclusive Volume Fixo 50microlitro | EQUIPAMENTO - MICROPIPETA
FIX-0080 | Micropipeta Monocanal Série Exclusive Volume Fixo 100microlitro | EQUIPAMENTO - MICROPIPETA
FIX-0080-1 | Micropipeta Monocanal Série Exclusive Volume Fixo 100microlitro
FIX-0090 | Micropipeta Monocanal Série Exclusive Volume Fixo 200microlitro | EQUIPAMENTO - MICROPIPETA
FIX-0100 | Micropipeta Monocanal Série Exclusive Volume Fixo 250microlitro | EQUIPAMENTO - MICROPIPETA
FIX-0110 | Micropipeta Monocanal Série Exclusive Volume Fixo 500microlitro | EQUIPAMENTO - MICROPIPETA
FIX-0120 | Micropipeta Monocanal Série Exclusive Volume Fixo 1000microlitro | EQUIPAMENTO - MICROPIPETA
FIX-0120-1 | Micropipeta Monocanal Série Exclusive Volume Fixo 1000microlitro
FIX-0140 | Micropipeta Monocanal Série Exclusive Volume Fixo 5000microlitro | EQUIPAMENTO - MICROPIPETA
FIX-0150 | Micropipeta Monocanal Série Exclusive Volume Fixo 10000microlitro | EQUIPAMENTO - MICROPIPETA
FLAT-R-BI | Incubadora para Plasma Gel com Aquecimento até 100ºC e Resfriamento, Reg Anvisa 81906569002
FONTE-5V | FONTE 100-240V 5VCC P/ MICROSCOPIO LED
FONTE-BIVOLT-IL-226 | Fonte Alimentação Bivolt, para espectrofotometro IL-226-NM-BI | PEÇA DE REPOSIÇÃO
FONTE-DRW-320-BI | Placa fonte de alimentação para lavadora DRW-320-BI, peça de reposição | PEÇA DE REPOSIÇÃO
FONTE-LAMP-UV | Fonte de alimentação bivolt/12V para lampadas UV de deutério, peça de reposiçao espectrofotometro | PEÇA DE REPOSIÇÃO
FP270-30 | Pinça para Condensador 3 Dedos com Mufa, Ajuste simples, Abertura 25mm Comprimento 195mm | FERRAGENS
FP270-55 | Pinça para Condensador 3 Dedos com Mufa, Ajuste simples, Abertura 55mm Comprimento 275mm | FERRAGENS
FUNPHC100 | Funil de 100 ML, Haste Curta, Fabricado em PP | CONSUMIVEL - PLASTICOS
FUNPHC120 | Funil de 120 ML, Haste Curta, Fabricado em PP | CONSUMIVEL - PLASTICOS
FUNPHC150 | Funil de 150 ML, Haste Curta, Fabricado em PP | CONSUMIVEL - PLASTICOS
FUNPHC50 | Funil de 50 ML, Haste Curta, Fabricado em PP | CONSUMIVEL - PLASTICOS
FUNPHC60 | Funil de 60 ML, Haste Curta, Fabricado em PP | CONSUMIVEL - PLASTICOS
FUNPHL60 | Funil de 60 ML, Haste Longa, Fabricado em PP | CONSUMIVEL - PLASTICOS
FUNPHL75 | Funil de 75 ML, Haste Longa, Fabricado em PP
FUNPHL90 | Funil de 90 ML, Haste Longa, Fabricado em PP | CONSUMIVEL - PLASTICOS
FUS5X20A | FUSÍVEL TUBULAR 20A 5X20MM
FW200-60 | Pinça para Condensador 3 Dedos com Mufa, Ajuste simples, Abertura 60mm Comprimento 220mm | FERRAGENS
FW200-88 | Pinça para Condensador 3 Dedos com Mufa, Ajuste simples, Abertura 88mm Comprimento 265mm | FERRAGENS
G-1 | Cubeta de Vidro Standard com Tampa Caminho Ótico 1mm Volume 0,35mL, marc. perm.
G-102 | Cubeta fundo redondo de vidro alt de 45mm, Cam otico 2mm, 2 faces pol. Tampa, Vol 0,7mL, marc. perm | CONSUMIVEL - CUBETA DE VIDRO
G-13 | Cubeta de Vidro Standard com Tampa tipo Pilha Caminho Ótico 5mm Volume 1,7mL, marc. perm | CONSUMIVEL - CUBETA DE VIDRO
G-133 | Microcubeta de vidro c/ larg. int. de 3mm, Cam otico 5mm, 2 faces pretas.Vol 0,5mL | CONSUMIVEL - CUBETA DE VIDRO
G-14 | Cubeta de Vidro Standard com Tampa tipo Pilha Caminho Ótico 10mm Volume 3,5mL, marc. perm | CONSUMIVEL - CUBETA DE VIDRO
G-15 | Cubeta de Vidro Standard com Tampa tipo Pilha Caminho Ótico 20mm Volume 7mL, marc. perm | CONSUMIVEL - CUBETA DE VIDRO
G-2 | Cubeta de Vidro Standard com Tampa Caminho Ótico 2mm Volume 0,7mL
G-204 | Cubeta para Fluorímetros de vidro alt de 45mm, Cam otico 10mm, 4 faces pol. Tampa, Vol 3,5mL | CONSUMIVEL - CUBETA DE VIDRO
G-205 | Cubeta para Fluorímetros de vidro alt de 45mm, Cam otico 20mm, 4 faces pol. Tampa, Vol 7mL | CONSUMIVEL - CUBETA DE VIDRO
G-206 | Cubeta para Fluorímetros de vidro alt de 45mm, Cam otico 30mm, 4 faces pol. Tampa, Vol 10,5mL | CONSUMIVEL - CUBETA DE VIDRO
G-207 | Cubeta para Fluorímetros de vidro alt de 45mm, Cam otico 40mm, 4 faces pol. Tampa, Vol 14mL | CONSUMIVEL - CUBETA DE VIDRO
G-24 | Semi-microcubeta de vidro c/ larg. int. de 4mm, Cam otico 10mm, 2 faces pretas.Vol 1,4mL | CONSUMIVEL - CUBETA DE VIDRO
G-244 | Microcubeta de vidro c/ larg. int. de 2mm, Cam otico 10mm, 2 faces foscas.Vol 0,7mL | CONSUMIVEL - CUBETA DE VIDRO
G-254 | Microcubeta de vidro c/ larg. int. de 3mm, Cam otico 10mm, 2 faces foscas.Vol 1mL | CONSUMIVEL - CUBETA DE VIDRO
G-264 | Semi-microcubeta de vidro c/ larg. int. de 4mm, Cam otico 10mm, 2 faces foscas.Vol 1,4mL | CONSUMIVEL - CUBETA DE VIDRO
G-28 | Semi-microcubeta de vidro c/ larg. int. de 4mm, Cam otico 50mm, 2 faces pretas.Vol 7mL | CONSUMIVEL - CUBETA DE VIDRO
G-4 | Cubeta de Vidro Standard com Tampa Caminho Ótico 10mm Volume 3,5mL
G-44 | Microcubeta de vidro c/ larg. int. de 2mm, Cam otico 10mm, 2 faces pretas.Vol 0,7mL | CONSUMIVEL - CUBETA DE VIDRO
G-6 | Cubeta de Vidro Standard com Tampa Caminho Ótico 30mm Volume 10,5mL | CONSUMIVEL - CUBETA DE VIDRO
G-674 | Sub-microcubeta quadrada de vidro alt de 45mm, Cam otico 10mm, 4 faces pretas.Vol 100microL | CONSUMIVEL - CUBETA DE VIDRO
G-68 | Cubeta vidro p Fluxo Cont alt de 45mm, Cam otico 10mm, 4 face pretas, Vol 30microL | CONSUMIVEL - CUBETA DE VIDRO
G-74 | Cubeta vidro p/ Fluxo Cont alt de 45mm, Cam otico 10mm, 4 faces pretas,.Vol 480microL | CONSUMIVEL - CUBETA DE VIDRO
G-744 | Cubeta quadrada de vidro alt de 56mm, Cam otico 10mm, 2 faces pol. Tampa rosqueada, Vol 3,5mL | CONSUMIVEL - CUBETA DE VIDRO
G-752 | Cubeta especial grande e quadrada de vidro alt de 32,5mm, Cam otico 30mm, 4 faces pol. Vol 22,5mL | CONSUMIVEL - CUBETA DE VIDRO
G-85 | Cubeta Cilíndrica de vidro c/ diâmetro interno de 19mm, Cam otico 10mm 2 tampas, Vol 2,8mL | CONSUMIVEL - CUBETA DE VIDRO
G-88 | Cubeta Cilíndrica de vidro c/ diâmetro interno de 19mm, Cam otico 100mm 2 tampas, Vol 28mL | CONSUMIVEL - CUBETA DE VIDRO
G13 | Micro-Homogeneizador Motorizado com Velocidade de 13000rpm | EQUIPAMENTO - AGITADORES
G50 | Micro-Homogeneizador Digital, Motorizado com Velocidade de 3000rpm até 8000rpm
GAS134 | Gas R-134a Ar Condicionado Refrigeradores
GAV-280 | Conjunto de Gaveta em inox Adicional para CCV-280
GAV-360 | Conjunto de Gaveta em inox Adicional para CCV-360
GAVTELE360 | Conjunto de Gavetas com fechamento individual acrilico e sistema telescopio para CCV-360
GAVTELE520 | Conjunto de Gavetas com fechamento individual acrilico e sistema telescopio para CCV-520
GE004 | Pipeta Pasteur 3mL não Estéril - Registro ANVISA N°80815670007
GE004-100 | PIPETA PASTEUR PE 3ML NAO ESTERIL PCT COM 100 UNI - Registro ANVISA N°80815670007
GE004-500 | Pipeta Pasteur 3mL Estéril - Pacote com 500 unidades | CONSUMIVEL - PLASTICOS
GE004-500-CX10 | Pipeta Pasteur 3mL não Estéril - CX C/ 10 PCT de 500 UN ( 5.000 UN) - Registro ANVISA N°80815670007
GE004-UND | PIPETA PASTEUR PE 3ML NAO ESTERIL - UNITÁRIO
GE005 | Pipeta Pasteur 3mL Estéril Embaladas Individualmente - PCT 250 UN | CONSUMIVEL - PLASTICOS
GE005-100 | PIPETA PASTEUR 3ML ESTERIL COM 100 EMB INDVIDUAL
GE005-500 | Pipeta pasteur 3ml estéril embaladas individualmente - pct 500 un - registro anvisa n°80815670007
GE1000B-IA-BI | Microscopio binoc. o. infinita 1000x - bivolt
GE1000B-IP-BI | MICROSCOPIO BINOC. O. INFINITA 1000X - BIVOLT | EQUIPAMENTO - MICROSCÓPIOS
GE1000T-IP-BI | MICROSCOPIO TRINOCULAR DE OTICA INFINITA 1000X - BIVOLT
GE15015 | Placa de Petri para Cultura Celular com 0150mm | CONSUMIVEL - PLASTICOS
GE15015-UND | Placa de Petri para Cultura Celular com 0150mm - Registro ANVISA N°80815670007 - Unitário
GE1600B-IP-BI | MICROSCOPIO BINOC. O. INFINITA 1600X - BIVOLT | EQUIPAMENTO - MICROSCÓPIOS
GE1600T-IA-BI | Microscópio trino. o. infinita 1600X - BIVOLT
GE4FR | Rack Multitubos 4 Faces Retangulares | CONSUMIVEL - PLASTICOS
GE6015 | Placa de Petri para Cultura Celular com 060mm | CONSUMIVEL - PLASTICOS
GE6015-CX100 | Placa de Petri para Cultura Celular com 060mm (caixa com 100 pacotes)- Registro ANVISA N°80815670007
GE6015-UND | Placa de Petri para Cultura Celular com 060mm - Unitário
GE9015 | Placa de Petri para Cultura Celular com 090mm | CONSUMIVEL - PLASTICOS
GE9015-1 | Placa de Petri para Cultura Celular com 090mm
GE9015-CX50 | Placa de Petri para Cultura Celular com 090mm (CAIXA COM 50 PACOTES) - Registro ANVISA N°80815670007
GE9015-UN | Placa de petri 90x15mm, descartavel - UNITÁRIO
GE9015-UND | Placa de Petri para Cultura Celular com 090mm - Unitário
GE9015-UND-1 | Placa de petri p/cultura celular c/090mm , Unitário- registro anvisa n°8081567000
GE9015D | Placa de Petri para Cultura Celular com 090mm e 2 Compartimentos | CONSUMIVEL - PLASTICOS
GE9015D-1 | Placa de petri p/cultura celular c/090mm e 2 compartimentos, unitário -registro anvisa n°80815670007
GE9015D-NE | PLACA DE PETRI NÃO ESTÉRIL 90X15MM, COM DIV. PCT 10 UNI - Registro ANVISA N°80815670007
GE9015D-UND | Placa de Petri para Cultura Celular com 090mm e 2 Compartimentos - UNITÁRIO
GEB030 | Rack de fibra de papelão p/ 100 Criotubos/Microtubos de 1,5/2mL | CONSUMIVEL - PLASTICOS
GEB030-2 | Rack de fibra de papelão para 81 Criotubos/Microtubos de 1,5/2mL | CONSUMIVEL - PLASTICOS
GEB032 | Rack de Polipropileno (PP), com 100 furos redondos, com tampa, para Criotubos/Microtubos de 1,5/2mL | CONSUMIVEL - PLASTICOS
GEB032-2 | Rack de Polipropileno (PP), grade divisória com 100 furos quadrados, com tampa, para Criotubos/Micr | CONSUMIVEL - PLASTICOS
GEBD032B | Rack de Polipropileno c/ dobradiça p/ Criotubos/Microtubos 1,5/2mL | CONSUMIVEL - PLASTICOS
GEBD032P | Rack de Polipropileno c/ dobradiça p/ Criotubos/Microtubos 1,5/2mL - Registro ANVISA N°80815670007,
GEBD032R | Rack de Polipropileno c/ dobradiça p/ Criotubos/Microtubos 1,5/2mL | CONSUMIVEL - PLASTICOS
GEBD032Y | Rack de Polipropileno c/ dobradiça p/ Criotubos/Microtubos 1,5/2mL | CONSUMIVEL - PLASTICOS
GECL01-30 | Rack Berço para Coloração em Aço Inox para até 30 lâminas | CONSUMIVEL - PLASTICOS
GECL01-60 | Rack Berço para Coloração em Aço Inox para até 60 lâminas | CONSUMIVEL - PLASTICOS
GECL02-30 | CUBA PARA COLORACAO DE ATE 30 LAMINAS DE 26X76 | CONSUMIVEL - PLASTICOS
GECL02-60 | CUBA PARA COLORACAO DE ATE 60 LAMINAS DE 26X76 | CONSUMIVEL - PLASTICOS
GECOX1 | Reservatório tipo Coxinho de 55mL, sem tampa, branco, Pct 10 UND | CONSUMIVEL - PLASTICOS
GECOX1-CX10 | Reservatório tipo Coxinho de 55mL, sem tampa, branco, Pct 10 UND | CONSUMIVEL - PLASTICOS
GECOX1-CX20 | Reservatório tipo Coxinho de 55mL, sem tampa, branco, Pct 20 UND | CONSUMIVEL - PLASTICOS
GECOX1-CX5 | Reservatório tipo Coxinho de 55mL, sem tampa, branco, Pct 5 UND | CONSUMIVEL - PLASTICOS
GED012 | Placa para Cultura Celular com 12 Poços e Tampa GENE | CONSUMIVEL - PLASTICOS
GED016 | ALCA DRIGALSKY *L* DESCART 145MM LAM35MM PCT 10 UN | CONSUMIVEL - PLASTICOS
GED017 | ALCA DRIGALSKY *T* DESCART 140MM LAM35MM PCT 10 UN | CONSUMIVEL - PLASTICOS
GED017-2 | ALCA DRIGALSKY *T* DESCART 140MM LAM35MM EMB IND | CONSUMIVEL - PLASTICOS
GED017-2-1 | Alca drigalsky *t* descart 140mm lam35mm emb ind. Unitário anvisa n°80815670007
GED017-3 | ALCA DRIGALSKY TRIAN DESCART 140MM LAM35MM EMB INDIVIDUALMENTE | CONSUMIVEL - PLASTICOS
GED017-4-NE | ALCA NÃO ESTÉRIL DRIGALSKY TRIAN DESCART 215MM LAM30MM PCT 10 UN - Registro ANVISA N°80815670007
GED018 | Alça loop Calibrada de 1microlitro Pacote com 10 unidades | CONSUMIVEL - PLASTICOS
GED018-I | Alça loop Calibrada de 1microlitro Emb. Individual | CONSUMIVEL - PLASTICOS
GED018-I-1 | Alça loop calibrada de 1microlitro emb. individual, Unitário reg. anvisa n°80815670007
GED018-NE | ALCA NÃO ESTÉRIL LOOP CALIBRADA PS 1 UL PCT 10 UNI - Registro ANVISA N°80815670007
GED019 | Alça loop Calibrada de 10microlitro Pacote com 10 unidades | CONSUMIVEL - PLASTICOS
GED019-I | Alça loop Calibrada de 10microlitro Emb. Individual | CONSUMIVEL - PLASTICOS
GED019-I-1 | Alça loop calibrada de 10 microlitro emb. individual, Unitário reg. anvisa n°80815670007
GED024 | Placa para Cultura Celular com 24 poços e Tampa GENE | CONSUMIVEL - PLASTICOS
GED06 | Placa para Cultura Celular com 6 poços e Tampa GENE | CONSUMIVEL - PLASTICOS
GED096-C | PLACA PARA CULTURA DE CELULAS, 96 POCOS FUNDO CHATO COM TAMPA | CONSUMIVEL - PLASTICOS
GED096-C-P | Placa para Cultura Celular com 96 poços, Fundo chato, sem Tampa GENE | CONSUMIVEL - PLASTICOS
GED096-T | Tampa para Placa de Cultura Celular com 96 poços GENE | CONSUMIVEL - PLASTICOS
GED096-U | PLACA PARA CULTURA DE CELULAS, 96 POCOS TIPO U - COM TAMPA | CONSUMIVEL - PLASTICOS
GED096-U-P | Placa para Cultura Celular 96 poços, Fundo Tipo U, sem Tampa GENE | CONSUMIVEL - PLASTICOS
GED096-V | PLACA PARA CULTURA DE CELULAS, 96 POCOS TIPO V - COM TAMPA | CONSUMIVEL - PLASTICOS
GED096-V-P | Placa para Cultura Celular 96 poços, Fundo Tipo V, sem Tampa GENE | CONSUMIVEL - PLASTICOS
GEDA-1000 | Dispensador Almotolia Pisseta de 1000mL | CONSUMIVEL - PLASTICOS
GEDA-250 | Dispensador Almotolia Pisseta de 250mL | CONSUMIVEL - PLASTICOS
GEDA-250-1 | Dispensador almotolia de 250ml pisseta - Unitário registro anvisa n°80815670007
GEDA-500 | Dispensador Almotolia Pisseta de 500mL | CONSUMIVEL - PLASTICOS
GEDA-500-1 | Dispensador almotolia de 500ml pisseta - registro anvisa n°80815670007
GEDABR-250 | Dispensador Almotolia de 250mL Pisseta, com Bico Reto
GEDABR-500 | Dispensador Almotolia de 500mL Pisseta, com Bico Reto
GEDO96-U | PLACA PARA MICROTITULACAO, 96 POCOS FUNDO EM *U* COM TAMPA | CONSUMIVEL - PLASTICOS
GEDO96-V | PLACA PARA MICROTITULACAO, 96 POCOS FUNDO EM *V* COM TAMPA | CONSUMIVEL - PLASTICOS
GEF15 | TUBO DE CENTRIFUGACAO DE 15ML PACOTE COM 100 UNIDADES | CONSUMIVEL - PLASTICOS
GEF15-1 | TUBO DE CENTRIFUGACAO DE 15ML PACOTE COM 100 UNIDADES - Registro ANVISA N°80815670007
GEF15-50 | Tubo de centrifugacao de 15ml pacote c/100 un - registro anvisa n°80815670007
GEF15-CX10 | TUBO DE CENTRIFUGACAO DE 15ML PACOTE COM 100 UNI (CAIXA COM 10 PCT) - Registro ANVISA N°80815670007
GEF15-I | Tubo de Centrifugação 15 ML, Estéril, Embalagem com 100 tubos embalados individualmente | CONSUMIVEL - PLASTICOS
GEF15-NE | TUBO NÃO ESTÉRIL DE CENTRIFUGACAO DE 15ML PACOTE COM 100 UNI - Registro ANVISA N°80815670007
GEF15-UND | TUBO DE CENTRIFUGACAO DE 15ML - UNITÁRIO | Plástico
GEF50 | TUBO DE CENTRIFUGACAO DE 50ML PACOTE COM 50 UNI | CONSUMIVEL - PLASTICOS
GEF50-I | GEF50-I Tubo de Centrifugação 50 ML, Estéril, Embalagem com 50 tubos embalados | CONSUMIVEL - PLASTICOS
GEF50-UND | TUBO DE CENTRIFUGACAO DE 50ML - Registro ANVISA N°80815670007, 47, , Gene
GEF50A | TUBO DE CENTR. AUTOSUSTENTAVEL 50ML PCT 50 UNI | CONSUMIVEL - PLASTICOS
GELC02-60-TAMPA | Tampa para cuba de coloração supor para 60 lâminas
GELD01 | DISPENSADOR PARA 72 LAMINAS DE MICROSCOPIA 26X76MM | CONSUMIVEL - PLASTICOS
GEM0.2 | Microtubo tipo Eppendorf de 0,2mL GENE - PCT 1000 UN | CONSUMIVEL - PLASTICOS
GEM0.2-CX50 | Microtubo tipo Eppendorf de 0,2mL Marca GENE - CX C/ 50 PCT de 1000 UN - Registro ANVISA N°808156700
GEM0.5 | Microtubo tipo Eppendorf de 0,5mL GENE | CONSUMIVEL - PLASTICOS
GEM0.5-CX20 | Microtubo tipo Eppendorf de 0,5mL GENE - PCT 1000 UN(CX 20 PCT) - Registro ANVISA N°80815670007
GEM0.5-UND | Microtubo tipo Eppendorf de 0,5mL GENE - Registro ANVISA N°80815670007 - Unitário
GEM1.5 | Microtubo tipo Eppendorf de 1,5mL GENE - PCT 500 UN | CONSUMIVEL - PLASTICOS
GEM1.5-1000 | Microtubo tipo Eppendorf de 1,5mL GENE - PCT 1000 UN Registro ANVISA N°80815670007
GEM1.5-CX20 | Microtubo tipo Eppendorf de 1,5mL Marca GENE - CX C/ 20 PCT de 500 UN ( 10.000 UN ) Registro ANVISA
GEM1.5-UND | Microtubo tipo Eppendorf de 1,5mL GENE - Unitário
GEM1.5Y | MICROTUBO EPPENDORF AMARELO DE 1,5ML PCT 500 UNI | CONSUMIVEL - PLASTICOS
GEM2.0 | Microtubo tipo Eppendorf de 2mL GENE - PCT 500 UN | CONSUMIVEL - PLASTICOS
GEM2.0-1000 | Microtubo tipo eppendorf de 2ml gene - pct 1000 un - registro anvisa n°80815670007
GEM2.0-CX20 | Microtubo tipo Eppendorf de 2mL Marca GENE - CX C/ 20 PCT de UN ( 10.000 UN ) Registro ANVISA N°8081
GEM2.0-UND | Microtubo tipo Eppendorf de 2mL - UNITÁRIO
GEP10 | Ponteiras de 0,5~10microlitro Sem Filtro GENE | CONSUMIVEL - PLASTICOS
GEP10-RC | Rack com 96 ponteiras de 0,5~10microlitro GENE | CONSUMIVEL - PLASTICOS
GEP10-RV | Rack vazio para 96 ponteiras de 0,5 ~ 10microlitro | CONSUMIVEL - PLASTICOS
GEP1000 | Ponteiras de 1000microlitro Sem Filtro GENE - Registro ANVISA N°80815670007
GEP1000-1 | PONTEIRA 1000UL, UNIVERSAL PCT COM 1000 UNIDADES - Registro ANVISA N°80815670007
GEP1000-100 | Ponteiras de 1000microlitro Sem Filtro GENE - PCT 100 UN - Registro ANVISA N°80815670007
GEP1000-1000 | Ponteiras de 1000microlitro Sem Filtro GENE - PCT 1000 UN | CONSUMIVEL - PLASTICOS
GEP1000-1000-1 | Ponteiras de 1000microlitro sem filtro gene - pct 1000 un - registro anvisa n°80815670007
GEP1000-500 | Ponteiras de 1000microlitro Sem Filtro GENE - PCT 500 UN | CONSUMIVEL - PLASTICOS
GEP1000-RC | Rack com 100 ponteiras de 1000microlitro GENE | CONSUMIVEL - PLASTICOS
GEP1000-RV | Rack vazio para 100 ponteiras de 1000microlitro | CONSUMIVEL - PLASTICOS
GEP1000-UND | Ponteira 1000UL universal UND
GEP10000 | Ponteiras de 10000microlitro Sem Filtro GENE, pacote com 100 unidade | CONSUMIVEL - PLASTICOS
GEP10000-100 | Ponteiras de 10000microlitro sem filtro gene - pct 100 un - registro anvisa n°80815670007 | Plástico
GEP10000-RV | Rack vazio para 15 ponteiras de 10000microlitro | CONSUMIVEL - PLASTICOS
GEP200 | Ponteiras de 200microlitro Sem Filtro GENE | CONSUMIVEL - PLASTICOS
GEP200-1 | Ponteiras de 200microlitro sem filtro gene - registro anvisa n°80815670007
GEP200-100 | Ponteiras de 200microlitro Sem Filtro GENE - Registro ANVISA N°80815670007 - PCT100 un
GEP200-F | PONTEIRA 200uL, TIPO GILSON COM FILTRO- 1000 UNI - Registro ANVISA N°80815670007
GEP200-RC | Rack com 96 ponteiras de 200microlitro GENE | CONSUMIVEL - PLASTICOS
GEP200-RV | Rack vazio para 96 ponteiras de 200microlitro | CONSUMIVEL - PLASTICOS
GEP200-UND | Ponteiras de 200microlitro sem filtro gene - registro anvisa n°80815670007 | Vidrarias
GEP5000 | Ponteiras de 5000microlitro Sem Filtro GENE, Pacote com 100 unidades | CONSUMIVEL - PLASTICOS
GEP5000-100 | Ponteiras de 5000ul Sem Filtro GENE - Registro ANVISA N°80815670007
GEP5000-RV | Rack vazio para 28 ponteiras de 5000microlitro | CONSUMIVEL - PLASTICOS
GEP5000-UND | Ponteiras de 5000microlitro sem filtro gene - registro anvisa n°80815670007 - UND
GERK15 | Rack tipo Estante para 50 Tubos Tipo Falcon | CONSUMIVEL - PLASTICOS
GERK72 | Rack para 72 microtubos de PCR de 0,5mL | CONSUMIVEL - PLASTICOS
GERK72-1 | Rack para 72 microtubos de PCR de 1,5/2mL | CONSUMIVEL - PLASTICOS
GERK96 | Rack para 96 microtubos de PCR de 0,2mL | CONSUMIVEL - PLASTICOS
GERKDF96 | Rack dupla-face para 96 microtubos de PCR, cor Azul | CONSUMIVEL - PLASTICOS
GERKDF96-1 | Rack dupla-face p/96 microtubos de pcr - registro anvisa n°80815670007
GERKDF96B | Rack dupla-face para 96 microtubos de PCR, cor Azul | CONSUMIVEL - PLASTICOS
GERKDF96R | Rack dupla-face para 96 microtubos de PCR, cor Vermelho | CONSUMIVEL - PLASTICOS
GERL050 | Caixa maleta p/50 laminas, em pp, cor cinza
GESM28 | Suporte para 6 Micropipetas Tipo Linear | CONSUMIVEL - PLASTICOS
GESM28-1 | Suporte para 6 Micropipetas Tipo Hexagrama | CONSUMIVEL - PLASTICOS
GESM28-2 | Suporte para Micropipetas e Pipetas Sorológicas Tipo Hexagrama | CONSUMIVEL - PLASTICOS
GESM28-3 | Suporte para 6 Micropipetas Tipo Hexagrama - Registro ANVISA N°80815670007
GESPS32 | Suporte para 32 Pipetas Sorológicas Tipo Carrosel | CONSUMIVEL - PLASTICOS
GETC-B-100 | Tubo Capilar Sem Heparina Azul, Frasco com 100 unidades, Registro Anvisa n°80815670007 | CONSUMIVEL - VIDROS
GETC-B-500 | Tubo Capilar Sem Heparina Azul, Frasco com 500 unidades, Registro Anvisa n°80815670007 | CONSUMIVEL - VIDROS
GETC-B-500-UN | Tubo Capilar Sem Heparina Azul, Frasco com 500 unidades, Registro Anvisa n°80815670007
GETC-R-100 | Tubo Capilar Com Heparina Vermelho, Frasco com 100 unidades, Registro Anvisa n°80815670007 | CONSUMIVEL - VIDROS
GETC-R-500 | Tubo Capilar Com Heparina Vermelho, Frasco com 500 unidades, Registro Anvisa n°80815670007 | CONSUMIVEL - VIDROS
GETC2.0-100 | Tubo Criogênico de 2mL, com Rosca Externa e Graduado, pacote 100und | CONSUMIVEL - PLASTICOS
GETC2.0-500 | Tubo Criogênico de 2mL, com Rosca Externa e Graduado, pacote 500und - Registro ANVISA N°80815670007
GETC2.0-UND | Tubo Criogênico de 2mL, com Rosca Externa e Graduado, Unitário - Registro ANVISA N°80815670007
GETC2.0S | TUBO CRIOGENICO GRADUADO VOLUME MÁXIMO DE 2,0ML, COM ANEL DE SILICONE
GETC2.0S AMARELO | Tubo Criogênico de 2mL com Rosca Externa e Graduado GENE - Registro ANVISA N°80815670007
GETC2.0S AZUL | Tubo Criogênico de 2mL com Rosca Externa e Graduado GENE - Registro ANVISA N°80815670007
GETC2.0S AZUL-1 | Tubo criogênico de 2ml c/rosca externa e graduado, Unitário - Registro Anvisa
GETC2.0S VERDE | Tubo Criogênico de 2mL com Rosca Externa e Graduado GENE - Registro ANVISA N°80815670007
GETE0.5 AZUL | TUBO Ñ ESTÉRIL 0,5ML TAMPA ROSCA AZUL, ANEL DE SILICONE - PCT 100 UN - Registro ANVISA N°80815670007
GETE002 | Tubo de Ensaio PS transparente, 12x75mm Resistente 70°C PCT 500 GENE | CONSUMIVEL - PLASTICOS
GETE002-UND | Tubo de ensaio ps transparente unitário
GETE003 | Tubo de ensaio pp leitoso
GETE1.5S AMARELO | TUBO Ñ ESTÉRIL 1,5ML TAMPA AMARELA ANEL SILI AUTOSUST - PCT 100 UN - Registro ANVISA N°80815670007
GF32 | FILTRO VERDE DE 32MM PARA MICROSCOPIOS | PEÇA DE REPOSIÇÃO
GM1650E | TERMOMETRO INFRAVERMELHO -30 A 1650°C (SUPERFICIE). EXCLUSIVO ESCOLAS, UNIVERSIDADES E LAB. QUIMICA | EQUIPAMENTO -TIMERS
GM550E | Termômetro Infravermelho 550°C - GM550E | EQUIPAMENTO -TIMERS
GRAL-PMP100 | Gral ou Almofariz com bico e com pistilo e soquete vitrificado 100mm | CONSUMIVEL - VIDROS
GRAL-PMP130 | Gral ou Almofariz com bico e com pistilo e soquete vitrificado 130mm | CONSUMIVEL - VIDROS
GRAL-PMP160 | Gral ou Almofariz com bico e com pistilo e soquete vitrificado 160mm | CONSUMIVEL - VIDROS
GRAL-PMP216 | Gral ou Almofariz com bico e com pistilo e soquete vitrificado 216mm | CONSUMIVEL - VIDROS
GRAL-PMP254 | Gral ou Almofariz com bico e com pistilo e soquete vitrificado 254mm | CONSUMIVEL - VIDROS
GRAL-PMP30 | Gral ou Almofariz com bico e com pistilo e soquete vitrificado 30mm | PORCELANA
GRAL-PMP305 | Gral ou Almofariz com bico e com pistilo e soquete vitrificado 305mm | PORCELANA
GRAL-PMP360 | Gral ou Almofariz com bico e com pistilo e soquete vitrificado 360mm | PORCELANA
GRAL-PMP60 | Gral ou Almofariz com bico e com pistilo e soquete vitrificado 60mm | CONSUMIVEL - VIDROS
GRAL-PMP80 | Gral ou Almofariz com bico e com pistilo e soquete vitrificado 80mm | CONSUMIVEL - VIDROS
GS-1 | Cubeta de Vidro Standard com Tampa Caminho Ótico 1mm Volume 0,35mL
GS-2 | Cubeta de Vidro Standard com Tampa Caminho Ótico 2mm Volume 0,7mL | CONSUMIVEL - CUBETA DE VIDRO
GS-3 | Cubeta de Vidro Standard com Tampa Caminho Ótico 5mm Volume 1,7mL (UNITARIO) | CONSUMIVEL - CUBETA DE VIDRO
GS-4 | Cubeta de Vidro Standard com Tampa Caminho Ótico 10mm Volume 3,5mL ***UNIDADE*** | CONSUMIVEL - CUBETA DE VIDRO
GS-4-CX2 | CUBETA DE VIDRO QUADRADA COM TAMPA ***CAIXA COM 2 UN*** | Vidrarias
GS-4-CX4 | CUBETA DE VIDRO QUADRADA COM TAMPA ***CAIXA COM 4 UN***
GS-5 | Cubeta de Vidro Standard com Tampa Caminho Ótico 20mm Volume 7mL | CONSUMIVEL - CUBETA DE VIDRO
GS-7 | Cubeta de Vidro Standard com Tampa Caminho Ótico 40mm Volume 14mL | CONSUMIVEL - CUBETA DE VIDRO
GS-8 | Cubeta de Vidro Standard com Tampa Caminho Ótico 50mm Volume 17,5mL | CONSUMIVEL - CUBETA DE VIDRO
GS-9 | Cubeta de Vidro Standard com Tampa Caminho Ótico 100mm Volume 35mL | CONSUMIVEL - CUBETA DE VIDRO
GSF16TQ | Filtro p/seringa politetrafluoretileno ptfe hidrofílico c/013mm e tamanho de poro 0,22microm
GSF21 | Filtro p seringa fluoreto de polivinilideno pvdf hidrofílico millipore c/ 025mm e tam de poro 0,45ml
GSP010100-50 | Pipeta sorológica 100ml, em Poliestireno, graduada, estéril, embalada individ papel cirurgico, CX 50
H-802C | ROTOR FIXO P/ CENTRIFUGA CM12000 -24 TUBOS CAPILARES
HJ-10-110V | AGITADOR MAGNETICO 2400RPM ATE 10L C/ AQUECIM 90C | EQUIPAMENTO - AGITADORES
HJ-10-220V | AGITADOR MAGNETICO 2400RPM ATE 10L C/ AQUECIM 90C | EQUIPAMENTO - AGITADORES
HJ-10-220V-CHAP-RESIST | CHAPA COM RESISTÊNCIA PARA AGITADOR MAGNÉTICO HJ-10 - 220V
HJ-220V-TRANSF | TRANSFORMADOR 220V - 12V PARA AGITADOR MAGNÉTICO - HJ-3 - HJ-4
HJ-3-110V | AGITADOR MAGNETICO 2400RPM ATE 2L C/ AQUECIM 90C | EQUIPAMENTO - AGITADORES
HJ-3-220V | AGITADOR MAGNETICO 2400RPM ATE 2L C/ AQUECIM 90C | EQUIPAMENTO - AGITADORES
HJ-3-220V-1 | AGITADOR MAGNETICO 2400RPM ATE 2L C/ AQUECIM 90C
HJ-3-220V-CHAP-RESIST | CHAPA COM RESISTÊNCIA PARA AGITADOR MAGNÉTICO - HJ-3 - 220V
HJ-4-110V | AGITADOR MAGNETICO 2400RPM ATE 4L C/ AQUECIM 90C | EQUIPAMENTO - AGITADORES
HJ-4-220V | AGITADOR MAGNETICO 2400RPM ATE 4L C/ AQUECIM 100C | EQUIPAMENTO - AGITADORES
HJ-4-MOTOR | Motor magnético, 12 VCC, compativel com agitadores série HJ
HJ-5-110V | AGITADOR MAGNETICO 2400RPM ATE 5L C/ AQUECIM 90C | EQUIPAMENTO - AGITADORES
HJ-5-220V | AGITADOR MAGNETICO 2400RPM ATE 5L C/ AQUECIM 90C | EQUIPAMENTO - AGITADORES
HJ-5-220V-1 | Agitador magnetico 2400rpm ate 5l c/ aquecim 90c
HJ-78-HW-FIXA | FIXADOR DO SUPORTE DO SENSOR DE TEMPERATURA - 78HW-1 - HJ-3 - HJ-4
HJ-78-HW-HASTE | HASTE PARA AGITADOR MAGNÉTICO - 78HW-1 - HJ-3 - HJ4
HJ-78-HW-POTENC | POTENCIÔMETRO 2K2 PARA AGITADOR MAGNÉTICO 78HW-1 - HJ-3 - HJ-4 FUNÇÃO AGITAÇÃO
HJ-78-HW-SUPORT | SUPORTE PARA SENSOR DE TEMPERATURA - 78HW-1 - HJ-3 - HJ-4
HJ-PD170 | Pinça dupla para Bureta Tipo Castaloy em PP, para até duas buretas de 100ml | FERRAGENS
HJ-PLACAAGIT | PLACA DE CONTROLE DE AGITAÇÃO PARA AGITADOR HJ-3 / HJ-4 / 78-HW
HJ-SENSORTEMP | SENSOR SONDA DE TEMPERATURA P/ AGITADOR MAGNÉTICO P/ HJ3, HJ4, HJ5
HJ-VX-LEDVERDE | LÂMPADA INDICADORA VERDE P/ AGITADOR MAGNÉTICO 78HW1 - HJ-3 -HJ-4 - VX-28 - VX-38
HJ-WG150 | Tela de arame galvanizado com centro de porcelana refratária, tamanho 15 X 15 cm | FERRAGENS
HJ-WG200 | Tela de arame galvanizado com centro de porcelana refratária, tamanho 20 X 20 cm | FERRAGENS
HM-14A-110V | Esterilizador Infravermelho para alças de inoculação e agulhas 0 14mm | EQUIPAMENTO - ESTERILIZADOR
HM-14A-220V | Esterilizador Infravermelho para alças de inoculação e agulhas 0 14mm | EQUIPAMENTO - ESTERILIZADOR
HM-35C-110V | Esterilizador Infravermelho para alças de inoculação e agulhas 0 35mm | EQUIPAMENTO - ESTERILIZADOR
HM-35C-220V | Esterilizador Infravermelho para alças de inoculação e agulhas 0 35mm | EQUIPAMENTO - ESTERILIZADOR
HM-SUPORTE | SUPORTE FRONTAL PARA ESTERILIZADOR INFRAVERMELHO | EQUIPAMENTO - ESTERILIZADOR
IL-0082-BI | Espectrofotômetro c/faixa de 190 a 1100nm uv-vis duplo feixe banda selecionável
IL-0082-Y-BI | Espectrofotômetro com Faixa de 190 a 1100nm UV-VIS Duplo Feixe e Largura de Banda de 2nm | Equipamento
IL-0082-Y-NM-BI | Espectrofotômetro com Faixa de 190 a 1100nm UV-VIS Duplo Feixe e Largura de Banda de 2nm | EQUIPAMENTO - ESPECTROFOTOMETRO
IL-120-BI | ESPECTROFOTOMETRO LUZ VISIVEL 330-1020NM BANDA 4NM | EQUIPAMENTO - ESPECTROFOTOMETRO
IL-226-NM-BI | Espectrofotômetro Digital Faixa Visível de 325 à 1000nm e Largura de Banda de 4nm | EQUIPAMENTO - ESPECTROFOTOMETRO
IL-490-BI | ESPECTROFOTOMETRO LUZ UV-VISIVEL 190-1020NM BANDA 4NM
IL-592-LC-BI | Espectrofotômetro com Faixa UV-VIS de 195 à 1020nm e Largura de Banda de 5nm | EQUIPAMENTO - ESPECTROFOTOMETRO
IL-592-PK | SOFTWARE E PENKEY DE VARREDURA PARA ESPECTROFOTÔMETRO IL-592-S (FORA DE LINHA)
IL-593-BI | Espectrofotômetro Digital com Faixa de 190 a 1100nm UV-VIS Automático e Largura de Banda de 2nm | EQUIPAMENTO - ESPECTROFOTOMETRO
IL-593-S-BI | ESPECTROFOTÔMETRO DIGITAL UV-VISÍVEL FAIXA 190-1100nm COM VARREDURA BANDA 2 NM | EQUIPAMENTO - ESPECTROFOTOMETRO
IL-593-S-PENKEY | SOFTWARE E PENKEY DE VARREDURA PARA ESPECTROFOTÔMETRO IL-593-S | EQUIPAMENTO - ESPECTROFOTOMETRO
ILW 1006 | Copo de Béquer de 2000mL | CONSUMIVEL - PLASTICOS
ILW 1121 | Copo de Béquer de 25mL | CONSUMIVEL - PLASTICOS
ILW 1122 | Copo de Béquer de 50mL | CONSUMIVEL - PLASTICOS
ILW 1123 | Copo de Béquer de 100mL | CONSUMIVEL - PLASTICOS
ILW 1124 | Copo de Béquer de 250mL | CONSUMIVEL - PLASTICOS
ILW 1125 | Copo de Béquer de 500mL | CONSUMIVEL - PLASTICOS
ILW 1126 | Copo de Béquer de 1000mL | CONSUMIVEL - PLASTICOS
ILW 1705 | Suporte para Balões de Fundo Redondo | CONSUMIVEL - PLASTICOS
ILW 2303 | Dessecador de Plástico a Vácuo de 250mm com Torneira | CONSUMIVEL - PLASTICOS
ILW 6151 | Balão Volumétrico em Polipropileno de 25mL
ILW 6152 | Balão Volumétrico em Polipropileno de 50mL
ILW 6153 | Balão Volumétrico em Polipropileno de 100mL | CONSUMIVEL - PLASTICOS
ILW 6154 | Balão Volumétrico em Polipropileno de 250mL | CONSUMIVEL - PLASTICOS
ILW 6155 | Balão Volumétrico em Polipropileno de 500mL | CONSUMIVEL - PLASTICOS
ILW 6156 | Balão Volumétrico em Polipropileno de 1000mL
ILW 6501 | Rack para 60 Placas de Petri de 90mm
ILW 6502 | Rack para 56 Placas de Petri de 60mm | CONSUMIVEL - PLASTICOS
ILW 7832 | Proveta com Base Redonda de Polipropileno com 25mL | CONSUMIVEL - PLASTICOS
ILW 7833 | Proveta com Base Redonda de Polipropileno com 50mL | CONSUMIVEL - PLASTICOS
ILW 7834 | Proveta com Base Redonda de Polipropileno com 100mL | CONSUMIVEL - PLASTICOS
ILW 7835 | Proveta com Base Redonda de Polipropileno com 250mL | CONSUMIVEL - PLASTICOS
ILW 7836 | Proveta com Base Redonda de Polipropileno com 500mL | CONSUMIVEL - PLASTICOS
ILW 7837 | Proveta com Base Redonda de Polipropileno com 1000mL | CONSUMIVEL - PLASTICOS
ILW 7838 | Proveta com Base Redonda de Polipropileno com 2000mL | CONSUMIVEL - PLASTICOS
ILW 7882 | Proveta com Base Hexagonal de Polipropileno com 25mL
ILW 7883 | Proveta com Base Hexagonal de Polipropileno com 50mL
ILW 7884 | Proveta com Base Hexagonal de Polipropileno com 100mL
ILW 7884-COR | PROVETA CILINDRICA 100 ML, SCALA PINTADA, BASE HEXAGONAL | CONSUMIVEL - PLASTICOS
ILW 7885 | Proveta com Base Hexagonal de Polipropileno com 250mL
ILW 7885-COR | PROVETA CILINDRICA 250 ML, SCALA PINTADA, BASE HEXAGONAL | CONSUMIVEL - PLASTICOS
ILW 7886 | Proveta com Base Hexagonal de Polipropileno com 500mL
ILW 7886-COR | PROVETA CILINDRICA 500 ML, SCALA PINTADA, BASE HEXAGONAL | CONSUMIVEL - PLASTICOS
ILW 7887 | Proveta com Base Hexagonal de Polipropileno com 1000mL
ILW 7887-COR | PROVETA CILINDRICA 1000 ML, SCALA PINTADA, BASE HEXAGONAL | CONSUMIVEL - PLASTICOS
ILW 7888 | Proveta com Base Hexagonal de Polipropileno com 2000mL
ILW2303 | Dessecador de Plástico a Vácuo de 250mm com Torneira
IMC-12/10 | Micropipeta Multicanal com 12 canais, 02 casas, incremento de 0.1uL, Faixa de 0.5 - 10microlitro | EQUIPAMENTO - MICROPIPETA
IMC-12/100 | Micropipeta Multicanal com 12 canais, 03 casas, incremento de 0.1uL, Faixa de 10 - 100microlitro | EQUIPAMENTO - MICROPIPETA
IMC-12/20 | Micropipeta Multicanal com 12 canais, 03 casas, incremento de 0.1uL, Faixa de 2 - 20microlitro | EQUIPAMENTO - MICROPIPETA
IMC-12/300 | Micropipeta Multicanal com 12 canais, 03 casas, incremento de 1uL, Faixa de 30 - 300microlitro | EQUIPAMENTO - MICROPIPETA
IMC-12/50 | Micropipeta Multicanal com 12 canais, 03 casas, incremento de 0.1uL, Faixa de 5 - 50microlitro | EQUIPAMENTO - MICROPIPETA
IMC-8/10 | Micropipeta Multicanal com 08 canais, 02 casas, incremento de 0.1uL, Faixa de 0.5 - 10microlitro | EQUIPAMENTO - MICROPIPETA
IMC-8/100 | Micropipeta Multicanal com 08 canais, 03 casas, incremento de 0.1uL, Faixa de 10 - 100microlitro | EQUIPAMENTO - MICROPIPETA
IMC-8/20 | Micropipeta Multicanal com 08 canais, 03 casas, incremento de 0.1uL, Faixa de 2 - 20microlitro | EQUIPAMENTO - MICROPIPETA
IMC-8/300 | Micropipeta Multicanal com 08 canais, 03 casas, incremento de 1uL, Faixa de 30 - 300microlitro | EQUIPAMENTO - MICROPIPETA
IMC-8/50 | Micropipeta Multicanal com 08 canais, 03 casas, incremento de 0.1uL, Faixa de 5 - 50microlitro | EQUIPAMENTO - MICROPIPETA
IMS-100-220V | Maquina de gelo, Flocos de gelo, para 100KG - Aço Inox, livre de CFC - 220Volts | EQUIPAMENTO - MAQUINA DE GELO
IMS-100A-220V | Maquina de gelo, Flocos de gelo, para 100KG - Aço Inox, livre de CFC - 220Volts
IMS-120-220V | Maquina de gelo, Flocos de gelo, para 120KG - Aço Inox, livre de CFC - 220Volts | EQUIPAMENTO - MAQUINA DE GELO
IMS-130B-220V | Maquina de gelo, Flocos de gelo, para 130KG - Aço Inox, livre de CFC - 220Volts
IMS-150-220V | Maquina de gelo, Flocos de gelo, para 150KG - Aço Inox, livre de CFC - 220Volts | EQUIPAMENTO - MAQUINA DE GELO
IMS-20-220V | Maquina de gelo, Flocos de gelo, para 20KG - Aço Inox, livre de CFC - 220Volts | EQUIPAMENTO - MAQUINA DE GELO
IMS-200-220V | Maquina de gelo, Flocos de gelo, para 200KG - Aço Inox, livre de CFC - 220Volts | EQUIPAMENTO - MAQUINA DE GELO
IMS-250-220V | Maquina de gelo, Flocos de gelo, para 250KG - Aço Inox, livre de CFC - 220Volts | EQUIPAMENTO - MAQUINA DE GELO
IMS-30-220V | Maquina de gelo, Flocos de gelo, para 30KG - Aço Inox, livre de CFC - 220Volts | EQUIPAMENTO - MAQUINA DE GELO
IMS-300-220V | Maquina de gelo, Flocos de gelo, para 300KG - Aço Inox, livre de CFC - 220Volts | EQUIPAMENTO - MAQUINA DE GELO
IMS-40-220V | Maquina de gelo, Flocos de gelo, para 40KG - Aço Inox, livre de CFC - 220Volts | EQUIPAMENTO - MAQUINA DE GELO
IMS-50-220V | Maquina de gelo, Flocos de gelo, para 50KG - Aço Inox, livre de CFC - 220Volts | EQUIPAMENTO - MAQUINA DE GELO
IMS-60-220V | Maquina de gelo, Flocos de gelo, para 60KG - Aço Inox, livre de CFC - 220Volts | EQUIPAMENTO - MAQUINA DE GELO
IMS-70-220V | Maquina de gelo, Flocos de gelo, para 70KG - Aço Inox, livre de CFC - 220Volts | EQUIPAMENTO - MAQUINA DE GELO
IMS-70A-220V | Maquina de gelo, Flocos de gelo, para 70KG - Aço Inox, livre de CFC - 220Volts
IMS-85-220V | Maquina de gelo, Flocos de gelo, para 85KG - Aço Inox, livre de CFC - 220Volts | EQUIPAMENTO - MAQUINA DE GELO
IO010-500 | XLT4 AGAR - FRASCO 500G - MARCA ION CULT | MEIO DE CULTURA
IO013-500 | ÁGAR BASE BAIRD PARKER - FRASCO 500G - MARCA ION | MEIO DE CULTURA
IO014-500 | AGAR SANGUE BASE (AGAR INFUSÃO) SEM SANGUE - FRASCO 500G - MARCA ION | MEIO DE CULTURA
IO015-500 | CALDO BILE VERDE BRILHANTE 2% - FRASCO 500G - MARCA ION | MEIO DE CULTURA
IO015-500-1 | Caldo bile verde brilhante 2% - frasco 500g
IO017-500 | CARY-BLAIR MEDIUM BASE -FRASCO 500G | MEIO DE CULTURA
IO033-500 | AGAR BILE VERMELHO VIOLETA GLICOSE C/ LACTOSE - FRASCO 500G - MARCA ION | MEIO DE CULTURA
IO035-500 | ÁGUA PEPTONA - FRASCO 500G - MARCA ION | MEIO DE CULTURA
IO036-500 | ÁGAR BATATA DEXTROSE - FRASCO 500G - MARCA ION | MEIO DE CULTURA
IO036-500-1 | Ágar batata dextrose - frasco 500g
IO037-500 | CALDO BATATA DEXTROSE - FRASCO 500G - MARCA ION | MEIO DE CULTURA
IO039-500 | ÁGAR TRIPTONA DE SOJA (TSA) - FRASCO 500G - MARCA ION | MEIO DE CULTURA
IO040-500 | CALDO TRIPTONA DE SOJA (TSB) - FRASCO 500G - MARCA ION | MEIO DE CULTURA
IO043-500 | Agar Tioglicolato com Hemina e Vitamina K | MEIO DE CULTURA
IO048-500 | ÁGAR TRÍPLICE AÇÚCAR FERRO (TSI) - FRASCO 500G - MARCA ION | MEIO DE CULTURA
IO053-500 | ÁGAR SAL MANITOL - FRASCO 500G - MARCA ION | MEIO DE CULTURA
IO057-500 | ÁGAR SABOURAUD DEXTROSE - FRASCO 500G - MARCA ION | MEIO DE CULTURA
IO057-500-1 | Agar Sabouraud Dextrose
IO1001-500 | CZPEK DOX AGAR - FRASCO 500G - MARCA ION | MEIO DE CULTURA
IO1010-500 | DICHLORAN GLYCEROL MEDIUM BASE W/ROSE BENGAL - FRASCO 500G | MEIO DE CULTURA
IO1049-500 | GC AGAR BASE FRASCO 500 GRAMAS | MEIO DE CULTURA
IO106-500 | AZIDE BLOOD AGAR BASE -FRASCO 500G - MARCA ION | MEIO DE CULTURA
IO107-500 | AZIDE DEXTROSE BROTH -FRASCO 500G - MARCA ION | MEIO DE CULTURA
IO1150-500 | Agar Verde Brilhante Modificado | MEIO DE CULTURA
IO119-500 | ÁGAR INFUSÃO CÉREBRO CORAÇÃO (BHI) - FRASCO 500G - MARCA ION | MEIO DE CULTURA
IO121-500 | CALDO INFUSÃO CÉREBRO CORAÇÃO - FRASCO 500G - MARCA ION | MEIO DE CULTURA
IO121-500-1 | Caldo Infusão Cérebro Coração - BHI
IO1256-500 | CALDO SABOURAUD DEXTROSE - FRASCO 500G - MARCA ION | MEIO DE CULTURA
IO1271-500 | ÁGAR TRIPTONA - FRASCO 500G - MARCA ION | MEIO DE CULTURA
IO128-500 | CALDO GLICOSE TAMPONADA (MEIO MR VP) - FRASCO 500G - MARCA ION | MEIO DE CULTURA
IO1286-500 | Caldo Base Shigella | MEIO DE CULTURA
IO129-500 | ÁGUA PEPTONA TAMPONADA, FRASCO 500G - MARCA ION | MEIO DE CULTURA
IO1297-500 | ÁGAR VERDE BRILHANTE MODIFICADO - FRASCO 500G - MARCA ION | MEIO DE CULTURA
IO1322-500 | CALDO BASE LAURIL TRIPTOSE SULFATO MODIFICADO - FRASCO 500G - MARCA ION CULT | MEIO DE CULTURA
IO133-500 | ÁGAR C.L.E.D. COM AZUL DE BROMOTIMOL - FRASCO 500G - MARCA ION | MEIO DE CULTURA
IO1411-500 | ÁGUA TRIPTONA - FRASCO 500G - MARCA ION | MEIO DE CULTURA
IO1438-500 | AGAR BASE DRBC (DCICLORAN ROSA BENGAL CLORANFENICOL) - FRASCO 500G - MARCA ION | MEIO DE CULTURA
IO167-500 | Agar Peptona Dextrose | MEIO DE CULTURA
IO177-500 | CALDO EC (CASEINA ENZIMATICA HIDROLIZADA) - FRASCO 500G - MARCA ION | MEIO DE CULTURA
IO177-500-1 | Caldo ec (caseina enzimatica hidrolizada) - frasco 500g
IO180-500 | ÁGAR EMB LEVINE - FRASCO 500G - MARCA ION | MEIO DE CULTURA
IO203-500 | ÁGAR ENTÉRICO HEKTOEN - FRASCO 500G - MARCA ION | MEIO DE CULTURA
IO208-500 | Agar Sulfito de Ferro | MEIO DE CULTURA
IO212-500 | Agar Ferro Kligler | MEIO DE CULTURA
IO219-500 | CALDO MRS LACTOBACILLUS - FRASCO 500G - MARCA ION | MEIO DE CULTURA
IO220-500 | CALDO LAURIL TRIPTOSE (CALDO LAURIL SULFATO) - FRASCO 500G - MARCA ION | MEIO DE CULTURA
IO224-500 | Caldo Letheen | MEIO DE CULTURA
IO230-500 | Meio Lowenstein Jensen Base | MEIO DE CULTURA
IO232-500 | ÁGAR LISINA FERRO (LIA) - FRASCO 500G - MARCA ION | MEIO DE CULTURA
IO263-500 | ÁGAR MUELLER HINTON - FRASCO 500G - MARCA ION | MEIO DE CULTURA
IO274-500 | CALDO NUTRIENTE - FRASCO 500G - MARCA ION | MEIO DE CULTURA
IO282-500 | Agar Base Perfringens | MEIO DE CULTURA
IO298-500 | ÁGAR CONTAGEM DE PLACAS PADRÃO (PCA) - FRASCO 500G - MARCA ION | MEIO DE CULTURA
IO298-500-1 | Agar Contagem de Placas Padrão
IO305-500 | AGAR CLOSTRIDIAL REFORÇADO - FRASCO 500G - MARCA ION CULT | MEIO DE CULTURA
IO309-500 | Meio SIM | MEIO DE CULTURA
IO310-500 | ÁGAR SS (ÁGAR SALMONELLA SHIGELLA) - FRASCO 500G - MARCA ION | MEIO DE CULTURA
IO311-500 | Caldo Sabouraud Dextrose | MEIO DE CULTURA
IO316-500 | CALDO LACTOSE - FRASCO 500G - MARCA ION | MEIO DE CULTURA
IO317-500 | Caldo selenito, embalagem com 500 gramas | MEIO DE CULTURA
IO319-500 | ÁGAR CITRATO DE SIMMONS - FRASCO 500G - MARCA ION | MEIO DE CULTURA
IO335-500 | Caldo Todd Hewitt | MEIO DE CULTURA
IO347-500 | Agar Base Ureia | MEIO DE CULTURA
IO361-500 | ÁGAR XLD (XILOSE, LISINA, DEOXICOLATO) - FRASCO 500G - MARCA ION | MEIO DE CULTURA
IO367-500 | MUELLER HINTON BROTH -FRASCO 500G | MEIO DE CULTURA
IO399-500 | Agar R2A | MEIO DE CULTURA
IO406-500 | AGAR M-ENTEROCOCCUS BASE, FRASCO 500G - MARCA ION | MEIO DE CULTURA
IO422-500 | ÁGAR BILE ESCULINA - FRASCO 500G - MARCA ION | MEIO DE CULTURA
IO464-500 | Agar Triptona Dextrose | MEIO DE CULTURA
IO543-500 | Meio MR VP | MEIO DE CULTURA
IO550-500 | ÁGAR NUTRIENTE - FRASCO 500G - MARCA ION | MEIO DE CULTURA
IO612-500 | Agar Sal Manitol | MEIO DE CULTURA
IO639-500 | ÁGAR MUELLER HINTON NO.2 - FRASCO 500G - MARCA ION | MEIO DE CULTURA
IO672-500 | AGAR BASE MANITOL GEMA DE OVO POLIMIXINA - FRASCO 500G - MARCA ION | MEIO DE CULTURA
IO683-500 | AGAR FENILALANINA, - FRASCO 500G - MARCA ION | MEIO DE CULTURA
IO699-500 | CALDO LURIA BERTANI MILLER- FRASCO 500G - MARCA ION | MEIO DE CULTURA
IO700-500 | ÁGAR LURIA BERTANI MILLER - FRASCO 500G - MARCA ION | MEIO DE CULTURA
IO703-500 | ROSE BENGAL CHLORAMPHENICOL AGAR | MEIO DE CULTURA
IO709-500 | Agar Sabouraud Cloranfenicol | MEIO DE CULTURA
IO717-500 | Caldo Base Selenito Sem Selenito | MEIO DE CULTURA
IO719-500 | CALDO BASE SELENITO CISTINA - FRASCO 500G | MEIO DE CULTURA
IO722-500 | SIMMONS CITRATE AGAR -FRASCO 500G | MEIO DE CULTURA
IO762-500 | AGAR REDUTOR DE SULFATO TRIPLO - FRASCO 500G - MARCA ION CULT | MEIO DE CULTURA
IO767-500 | AGAR TRIPTONA GLICOSE EXTRATO DE CARNE (agar TGB) | MEIO DE CULTURA
IO803-500 | TRYPTONE WATER -FRASCO 500G | MEIO DE CULTURA
IO814-500 | VIOLET RED BILE AGAR WITHOUT LACTOSE- FRASCO 500G - MARCA ION CULT | MEIO DE CULTURA
IO821-500 | AGAR EXTRATO DE LEVEDURA EM PÓ - FRASCO 500G - MARCA ION | MEIO DE CULTURA
IO844-500 | ÁGAR MRS LACTOBACILLUS - FRASCO 500G - MARCA ION | MEIO DE CULTURA
IO871-500 | AGAR BASE M-FC - FRASCO 500G | MEIO DE CULTURA
IO876-500 | ÁGAR M-ENDO LES - FRASCO 500G - MARCA ION | MEIO DE CULTURA
IO882-500 | MILLER LURIA BERTANI CALDO) - FRASCO 500G | MEIO DE CULTURA
IO885-500 | MILLER LURIA BERTANI AGAR) - FRASCO 500G | MEIO DE CULTURA
IO938-500 | ÁGAR BACILLUS CEREUS BASE - FRASCO 500G - MARCA ION | MEIO DE CULTURA
IO975-500 | Agar Base Cetrimida | MEIO DE CULTURA
IO994-500 | Agar Base Sangue Columbia | MEIO DE CULTURA
IOH044-500 | FLUID THIOGLYCOLLATE MEDIUM -FRASCO 500G | MEIO DE CULTURA
IOH1252-500 | RAPPAPORT VASSILIADIS SALMONELLA ENRICHMENT BROTH- FRASCO 500G - MARCA ION | MEIO DE CULTURA
IOH603-500 | ÁGAR MACCONKEY - FRASCO 500G - MARCA ION | MEIO DE CULTURA
IOH612-500 | ÁGAR SAL MANNITOL - FRASCO 500G - MARCA ION | MEIO DE CULTURA
IOI001-500 | ÁGAR AGAR TIPO 1 - FRASCO 500G - MARCA ION | MEIO DE CULTURA
IOI002-500 | ÁGAR BACTERIOLÓGICO - FRASCO 500G - MARCA ION | MEIO DE CULTURA
IOI126-500 | Extrato de Levedura em Pó | MEIO DE CULTURA
IOI126-500-1 | Extrato de levedura em pó, embalagem com 500 gramas
IOI683-500 | TRYPTONE STD TBL POWDER -FRASCO 500G - MARCA ION | MEIO DE CULTURA
IOI685-500 | PEPTONA DE CASEÍNA (Casein Peptone) - 500G | MEIO DE CULTURA
IOI694-500 | Extrato de Malte em Pó | MEIO DE CULTURA
IOI696-500 | Extrato de Carne em Pó | MEIO DE CULTURA
IOI711-500 | Peptona Bacteriológica Tipo 1 | MEIO DE CULTURA
ION-1026 | CONTADOR MANUAL DE CÉLULAS SANGUINEAS COM 8 TECLAS. | EQUIPAMENTO - DIVERSOS
ION10205 | Contador Manual de Volumes | EQUIPAMENTO - DIVERSOS
IONVIB30 | Mesa Anti-Vibratória com Regulagem de Nível 30x30x3cm | EQUIPAMENTO - MESAS ANTI VIBRATORIAS
IONVIB40 | Mesa Anti-Vibratória com Regulagem de Nível 40x40x3cm | EQUIPAMENTO - MESAS ANTI VIBRATORIAS
IONVIB50 | Mesa Anti-Vibratória com Regulagem de Nível 50x40x3cm | EQUIPAMENTO - MESAS ANTI VIBRATORIAS
IONVIB60 | Mesa Anti-Vibratória com Regulagem de Nível 60x40x3cm | EQUIPAMENTO - MESAS ANTI VIBRATORIAS
JSQ-1 | Placa eletronica contadora de volume, 12V - COntagem de 0 ~9999, Display LCD para BIOCC
K25-1030 | AGAR HEKTOEN ENTERICO, FRASCO 500G
K25-1040 | AGAR FENILALANINA, FRASCO 500G
K25-1043 | AGAR MRS. FRASCO 500G
K25-1050 | AGAR LEVINE (EMB). FRASCO 500 G
K25-1160 | AGAR BASE DICLORAN ROSA BENGALA CLORANFENICOL (DRBC). FRASCO 500G
K25-1215 | CALDO MRS. FRASCO 500G
K25-1512 | MEIO MR-VP. FRASCO 500 G
KAS-06V10W-IL-226 | LAMPADA HALOGENEO / TUNGSTENIO P/ ESPECTRO IL-226/IL-593 MODELO ANTIGO
KAS-12V20W-IL-226-NM | LAMPADA HALOGENEO / TUNGSTENIO P/ ESPECTROS LINHA KAZUAKI
KAS-LAMP-IL-226 | Lampada halogenio / tngstenio para espectro IL-226/IL-593, modelo antigo, peça de reposição | PEÇA DE REPOSIÇÃO
KAS-LAMP-IL-226-NM | Lampada halogenio / tngstenio para espectro IL-226/IL-593, modelo novo, peça de reposição
KAS-SUP/TUBO | Suporte para tubo de ensaio
KAS-SUP4/10 | Suporte para quatro cubetas de 10mm
KAS-SUP4/100 | Suporte para quatro cubetas de 100mm
KAS-SUP4/50 | Suporte para quatro cubetas de 50mm
KIT-3-VIX-SUP | KIT COM 3 MICROPIPETAS MONOCANAL, COM VOLUMES DIVERSOS E ADICIONAL DE SUPORTE PARA MICROPIPETAS
KIT-4-VIX | KIT COM 4 MICROPIPETAS MONOCANAL, COM OS SEGUINTES VOLUMES: 0,2-2 µL  2-20 µL  20-200 µL E 100-100
KIT-CONTRASTE-DE-FASES | CONTRASTE DE FASES c/ OBJ PLAN DE CONTRASTE FASE 10X 40X 100X S OIL E ANEIS DE FASE 10, 40/60/100
KIT-FLUO-BIOINVERT-CF | KIT FLUORESCENCIA PARA BIOINVERT-BINO/TRINO-CF-BI | PEÇA DE REPOSIÇÃO
KITREPARO-VAC29 | KIT REPARO PARA VAC29 COM MEMBRANA, BORRACHA DE VEDAÇAO E JUNCAO
KL-2010 | Suporte Articulado para Eletrodos e Sondas de Temperatura | CONSUMIVEL - PLASTICOS
KL2092-B | Macropipetador Volume de 0,1mL a 100mL Filtro Hidrofóbico de 0,3microm | EQUIPAMENTO - PIPETADOR
KL2092-C | Macropipetador Volume de 0,1mL a 100mL Filtro Hidrofóbico de 0,3microm
KL2092-G | Macropipetador Volume de 0,1mL a 100mL Filtro Hidrofóbico de 0,3microm
KL2092-R | Macropipetador Volume de 0,1mL a 100mL Filtro Hidrofóbico de 0,3microm | EQUIPAMENTO - PIPETADOR
KL2095 | Pipeta Motorizada tipo AID Analógica | EQUIPAMENTO - PIPETADORES
KL2095-NM | Pipeta Motorizada tipo AID Digital | EQUIPAMENTO - PIPETADOR MOTORIZADO
KL2095-NM-1 | Pipeta motorizada tipo aid analógica
KLA-210-110V | Agitador VDRL ou tipo Kline Analógico até 210rpm | EQUIPAMENTO - AGITADORES
KLA-210-220V | Agitador VDRL ou tipo Kline Analógico até 210rpm | EQUIPAMENTO - AGITADORES
KLA-230-110V | Agitador VDRL ou tipo Kline Analógico até 230rpm | EQUIPAMENTO - AGITADORES
KLA-230-220V | Agitador VDRL ou tipo Kline Analógico até 230rpm | EQUIPAMENTO - AGITADORES
KLD-350-BI | Agitador VDRL ou tipo Kline Digital até 350rpm | EQUIPAMENTO - AGITADORES
KOLLE | CABO DE KOLLE
LA6 | LAMPADA DE HALOGENIO PARA MICROSCOPIO 6V 20W
LAMINO-200 | Lamparina em aço inox, capacidade de 200 ML | FERRAGENS
LAMINO-400 | Lamparina em aço inox, capacidade de 400 ML | FERRAGENS
LAMP-HAL-226/593 | Lampada halogenio / tungstenio para espectro IL-226/IL-593, 12V 20W modelo novo, peça de reposição | CONSUMIVEL - PLASTICOS
LAMP-UV | LAMPADA DE DEUTERIO PARA ESPECTROFOTOMETRO FAIXA UV, COMPATIVEL COM LINHA IL-593 | CONSUMIVEL - PLASTICOS
LC1600BA-L-BAT | Microscópio Biológico Binocular, Revolver Quadruplo, aumento até 1600X, Preparado para bateria 3XAA | EQUIPAMENTO - MICROSCÓPIOS
LC1600BA-L-BI | Microscópio Biológico Binocular, Revolver Quadruplo, aumento até 1600X, iluminação em LED | EQUIPAMENTO - MICROSCÓPIOS
LC1600BP-L-BI | Microscópio Binocular Planacromático, Revolver Quadruplo, aumento até 1600X, iluminação em LED
LC1600TA-L-BAT | Microscópio Biológico Trinocular, Revolver Quadruplo, aumento até 1600X, Preparado para bateria 3XAA | EQUIPAMENTO - MICROSCÓPIOS
LC1600TA-L-BI | Microscópio Biológico Trinocular, Revolver Quadruplo, aumento até 1600X, iluminação em LED
LC1600TP-L-BAT | Microscópio Biológico Trinocular, Revolver Quadruplo, aumento até 1600X, Preparado para bateria 3XAA
LCAT-Al-KY2 | Lâmpada de Catodo Oco Elemento Alumínio, KY-1/2 ¦ KY-PE
LCAT-CD-KY1 | Lâmpada de Catodo Oco Elemento Cádmio, KY-1/2 ¦ KY-PE, 55, , Kasuaki, UND
LCAT-CU-KY2 | Lâmpada de Catodo Oco Elemento Cobre, KY-1/2 ¦ KY-PE
LCAT-HG-KY1 | Lâmpada de Catodo Oco Elemento Mercúrio, KY-1/2 ¦ KY-PE
LCAT-MN-KY2 | Lâmpada de Catodo Oco Elemento Manganês, KY-1/2 ¦ KY-PE
LCAT-PB-KY1 | Lâmpada de Catodo Oco Elemento Chumbo, KY-1/2 ¦ KY-PE
LCAT-ZN-KY2 | Lâmpada de Catodo Oco Elemento Zinco, KY-1/2 ¦ KY-PE
LED-3W | Lampada LED, potencia 3W, 2 pinos, compativel com microscopios e estereomicroscópios, com capa.
LED-BIO1600-BAT | LED PARA MICROSCÓPIO BIO1600-BAT - COM SUPORTE
LH-TB01 | Turbidímetro digital até 200 NTU | EQUIPAMENTO - PHMETRO
LH-TB1000 | Turbidímetro digital até 1000 NTU | EQUIPAMENTO - PHMETRO
LI-DR1 | Dispensador Autoclavável para Frascos de 0,25mL até 2,5mL | EQUIPAMENTO - DISPENSADORES
LI-DR2 | Dispensador Autoclavável para Frascos de 0,5mL até 5mL | EQUIPAMENTO - DISPENSADORES
LI-DR3 | Dispensador Autoclavável para Frascos de 1mL até 10mL | EQUIPAMENTO - DISPENSADORES
LI-DR4 | Dispensador Autoclavável para Frascos de 2,5mL até 30mL | EQUIPAMENTO - DISPENSADORES
LI-DR5 | Dispensador Autoclavável para Frascos de 5mL até 60mL | EQUIPAMENTO - DISPENSADORES
LI-DR6 | Dispensador Autoclavável para Frascos de 10mL até 100mL | EQUIPAMENTO - DISPENSADORES
LINGUETA-EMERG-TITAN | LINGUETA DE ABERTURA EMERGENCIA TITAN E SPINPLUS 5
LJ304-150 | Plataforma Elevatória Tipo Jack em Aço Inox 150x150x250mm | FERRAGENS
LJ304-200 | Plataforma Elevatória Tipo Jack em Aço Inox 200x200x280mm | FERRAGENS
LJ450-150 | Plataforma Elevatória Tipo Jack em Alumínio 150x150mm | FERRAGENS
LJ450-200 | Plataforma Elevatória Tipo Jack em Alumínio 200x200mm | FERRAGENS
LL3 | LAMPADA DE LED 3W PARA MICROSCOPIOS MODELOS BLUE ÓPTICA INFINITA
LL5 | LAMPADA DE LED 5W PARA MICROSCOPIO MODELOS ANTIGOS | PEÇA DE REPOSIÇÃO
LOD-1300 | Lente Ocular Digital para Microscópio 1,3MP | EQUIPAMENTO - MICROSCÓPIOS
LOD-3000 | Lente Ocular Digital para Microscópio 3MP | EQUIPAMENTO - MICROSCÓPIOS
LOD-5000 | Lente Ocular Digital para Microscópio 5MP | EQUIPAMENTO - MICROSCÓPIOS
LR44 | PILHA TIPO BOTAO 1,5V
LUPA-BIOCC | Lupa com haste flexivel, aumento de 2X, tamanho 107mm, para modelos BIOCC-BI
M0.5-802C | ROTOR FIXO 24 TUBOS DE0,5ML. P/ CM-12000 OU 80-2B
M10 | Micropipeta Monocanal Eletrônica com Faixa de 0,2microlitro a 20microlitro | EQUIPAMENTO - MICROPIPETA
M100 | Micropipeta Monocanal Eletrônica com Faixa de 5microlitro a 200microlitro
M1200 | Micropipeta Monocanal Eletrônica com Faixa de 100microlitro a 1200microlitro | EQUIPAMENTO - MICROPIPETA
M15-802C | ROTOR FIXO 24 TUBOS DE 2,0/1,5 ML. P/ CM-12000 OU 80-2B
MAN-DTC-16000 | MANIPOLA COM ROSCA PARA TAMPA ROTOR DTC-24H
MANI12-DRW320 | MANIFOLD 12 PINOS LAVADORA DE MICROPLACAS DRW-320 | EQUIPAMENTO - LAVADORA
MANI8-DRW320 | MANIFOLD 8 PINOS LAVADORA DE MICROPLACAS DRW-320
MARS1000 | MALETA PARA REFRATOMETRO TIPO ABBE
MAS-CC90 | MASCARA PAINEL CONTADOR DE COLONIAS CC90
MASC150 | PLACA/ MASCARA PARA PLACA DE PETRI 150MM
MASC150-NM | Placa/Mascara para Placa de Petri 150mm, compativel com BIOCC-NM-BI | CONSUMIVEL - PLASTICOS
MASC90 | PLACA/ MASCARA PARA PLACA DE PETRI 90MM
MASC90-NM | Placa/Mascara para Placa de Petri 90mm, compativel com BIOCC-NM-BI | PEÇA DE REPOSIÇÃO
MASCARA-80-2B | MASCARA / PAINEL 80-2B
MASCARA-80-2C | MASCARA / PAINEL 80-2C
MASCARA-DT4500 | MASCARA PAINEL PARA DT-4500
MASCARA-TITAN | MASCARA / PAINEL P/ TITAN
MD-CT-1.2 | Tubo Criogênico de 1,2mL com Rosca Externa e Graduado MDI | CONSUMIVEL - PLASTICOS
MD-CT-1.5 | Tubo Criogênico de 1,5mL com Rosca Externa e Graduado MDI | CONSUMIVEL - PLASTICOS
MD-CT-2.0 | Tubo Criogênico de 2mL com Rosca Externa e Graduado MDI, Pacote com 50 unidades | CONSUMIVEL - PLASTICOS
MD-CT-2.0-UND | Tubo Criogênico de 2mL com Rosca Externa e Graduado MDI - UND
MD-M-0.2D | Microtubo para PCR com Tampa Arredondada DOMED | CONSUMIVEL - PLASTICOS
MD-M-0.2F | Microtubo 0.2ml (200uL) para PCR com Tampa Lisa FLAT, Pacote com 1000 unidades | CONSUMIVEL - PLASTICOS
MD-M-0.2F-UND | Microtubo para PCR com Tampa Lisa FLAT, Jetta-UND
MD-M-0.65 | Microtubo tipo Eppendorf de 0,65mL MDI, Pacote com 1000 Unidades | CONSUMIVEL - PLASTICOS
MD-M-0.65-1 | Microtubo tipo Eppendorf de 0,65mL MDI
MD-M-0.65-UND | Microtubo tipo Eppendorf de 0,65mL MDI - UNITÁRIO
MD-M-0208D | Microtubo para PCR em Tiras Tampa Arredondada DOMED | CONSUMIVEL - PLASTICOS
MD-M-0208D-NE | TUBO NÃO ESTÉRIL DE PCR EM TIRAS 8x200ul C/ TAMPA ARRED 125 UN
MD-M-0208F | Microtubo para PCR em Tiras Tampa Lisa FLAT, 125 tiras (08 microtubos cada) com 1000 microtubos PCT | CONSUMIVEL - PLASTICOS
MD-M-0208F-UND | Microtubo para PCR em Tiras Tampa Lisa FLAT - UNITÁRIO
MD-M-1.5 | Microtubo tipo Eppendorf de 1,5mL Jetta. PCT C/ 500 un | CONSUMIVEL - PLASTICOS
MD-M-1.5-CX-10 | Microtubo tipo Eppendorf de 1,5mL (CX com 10 pacotes)
MD-M-1.5-UND | Microtubo tipo Eppendorf de 1,5mL MDI
MD-M-1.5AM | MICROTUBO 1,5 ML, COR AMBAR - PCT 500 UNI
MD-M-1.5AM-NE | MICROTUBO NÃO ESTÉRIL 1,5 ML, COR AMBAR - PCT 500 UNI
MD-M-1.5B | MICROTUBO 1,5 ML, COR AZUL - PCT 500 UNI | CONSUMIVEL - PLASTICOS
MD-M-1.5P | MICROTUBO 1,5 ML, COR ROSA - PCT 500 UNI
MD-M-1.5R | MICROTUBO 1,5 ML, COR VERMELHA - PCT 500 UN | CONSUMIVEL - PLASTICOS
MD-M-1.5Y | MICROTUBO 1,5 ML, COR AMARELA - PCT 500 UNI | CONSUMIVEL - PLASTICOS
MD-M-2.0 | Microtubo tipo Eppendorf de 2mL MDI - Pacote com 500 Unidades | CONSUMIVEL - PLASTICOS
MD-M-2.0-UND | Microtubo tipo Eppendorf de 2mL - Unitário
MD-M-96 | Microplaca para PCR de 96 Poços sem Saia | CONSUMIVEL - PLASTICOS
MD-M-96P | Microplaca para PCR de 96 Poços com Meia-saia, pacote com 05 unidades | CONSUMIVEL - PLASTICOS
MD-P-10 | Ponteiras de 0,5~10microlitro Sem Filtro Jetta | CONSUMIVEL - PLASTICOS
MD-P-10-1 | Ponteiras de 0,5~10microlitro Sem Filtro Jetta, 44, , Jetta, Pct
MD-P-10-UND | Ponteiras de 0,5~10microlitro Sem Filtro Jetta und
MD-P-10-UNID | Ponteiras de 0,5~10microlitro sem filtro jetta - Unitario
MD-P-10-XL | Ponteira Longa 0,5-10ul - Transparente sem filtro - Pacote com 1000 unidades | CONSUMIVEL - PLASTICOS
MD-P-100-F | PONTEIRA 1-100ul - AMARELA C FILTRO - PCT 1000 UN
MD-P-1000 | Ponteiras de 100~1000microlitro Sem Filtro Jetta 1000 unidades PCT, pacote com 1000 unidades | CONSUMIVEL - PLASTICOS
MD-P-1000-UN | Ponteiras de 100~1000microlitro Sem Filtro - UNITÁRIO
MD-P-1000-UND | Ponteiras de 100~1000microlitro sem filtro - Unitário
MD-P-10000-EXC | Ponteiras de 100~10000microlitro Sem Filtro para Micropipetas MDI série Exclusive
MD-P-1000F | Ponteiras de 100~1000microlitro com Filtro Não Graduadas Jetta - Pacote com 500 Unidades | CONSUMIVEL - PLASTICOS
MD-P-1000F-UND | Ponteiras de 100~1000microlitro com filtro não graduada e livre Dnase/Rnase jetta UND
MD-P-1000F-UND-1 | Ponteiras de 100~1000microlitro c/filtro não graduadas jetta - Unitário
MD-P-100F | Ponteiras de 1,0 ~100 microlitro com Filtro Graduadas jetta - Pcte 1.000 | CONSUMIVEL - PLASTICOS
MD-P-10F | Ponteiras de 0,5~10microlitro com Filtro Graduadas Jetta | CONSUMIVEL - PLASTICOS
MD-P-10F-NE | PONTEIRA NÃO ESTÉRIL 0,5-10ul - TRANSP C/ FILTRO - PCT 1000 UN
MD-P-10F-UND | Ponteiras de 0,5~10microlitro com Filtro Graduadas MDI - UND
MD-P-200 | Ponteiras de 1~200microlitro Sem Filtro Jetta | CONSUMIVEL - PLASTICOS
MD-P-200-UND | Ponteiras de 1~200microlitro Sem Filtro Jetta-UND
MD-P-200F | Ponteiras de 1~200microlitro com Filtro Graduadas Jetta | CONSUMIVEL - PLASTICOS
MD-P-200F-UND | Ponteiras de 1~200microlitro com Filtro Graduadas MDI - UND
MD-P-5000 | PONTEIRA 1-5 ML 5000UL - PCT C/ 100 UNIT
MD-P-5000-EXC | Ponteiras de 100~5000microlitro Sem Filtro para Micropipetas MDI série Exclusive
MD-P-5000-EXC-NE | PONTEIRA NAO ESTERIL 0,5-5 ML 5000UL - EXCLUSI PCT C/ 100 UNIT COMPATIVEL COM VIX800
MD-PD-60 | PLACA DE PETRI 60X15MM - PCT 10 UN | CONSUMIVEL - PLASTICOS
MD-RC-10 | Rack com 96 ponteiras de 0,5~10microlitro sem Filtro | CONSUMIVEL - PLASTICOS
MD-RC-10-1 | Rack com 96 ponteiras de 0,5~10microlitro sem Filtro
MD-RC-10-NE | RACK COM 96 PONTEIRAS NÃO ESTÉREIS DE 0,5-10UL SEM FILTRO
MD-RC-1000 | Rack 96 ponteiras de 100~1000uL s Filtro | CONSUMIVEL - PLASTICOS
MD-RC-1000-NE | RACK COM 96 PONTEIRAS NÃO ESTÉREIS DE 100-1000UL SEM FILTRO
MD-RC-1000F | Rack com 96 ponteiras de 100~1000microlitro Jetta com Filtro | CONSUMIVEL - PLASTICOS
MD-RC-100F | Rack com 96 ponteiras de 1,0~100 microlitro Jetta com Filtro | CONSUMIVEL - PLASTICOS
MD-RC-10F | Rack com 96 ponteiras de 0,5~10microlitro Jetta com Filtro | CONSUMIVEL - PLASTICOS
MD-RC-10F-UND | Rack com 96 ponteiras de 0,5~10microlitro com Filtro - UND
MD-RC-200 | Rack com 96 ponteiras de 1~200microlitro Jetta sem Filtro | CONSUMIVEL - PLASTICOS
MD-RC-200F | Rack com 96 ponteiras de 1~200microlitro Jetta com Filtro | CONSUMIVEL - PLASTICOS
MD-RC-20F | Rack com 96 ponteiras de 1~20microlitro Jetta com Filtro | CONSUMIVEL - PLASTICOS
MD-RC-300F | Rack com 96 ponteiras de 1,0~300 microlitro Jetta com Filtro | CONSUMIVEL - PLASTICOS
MD-T-15 | TUBO CONICO DE CENTRIFUGA 15 ML -PCT 50 UN
MD-T-15-25 | Tubo de centrifugação tipo Falcon de 15mL MDI PCT 25 UND | CONSUMIVEL - PLASTICOS
MD-T-15-25-CX20 | Tubo de centrifugação tipo Falcon de 15mL MDI PCT 25 UND (CX com 20 pacotes)
MD-T-15-50 | Tubo de centrifugação tipo Falcon de 15mL MDI PCT 50 UND
MD-T-15-I | Tubo de centrifugação tipo Falcon de 15mL, embalado individualmente
MD-T-15-I-UND | Tubo de centrifugação tipo Falcon de 15mL, embalado individualmente, Unitário
MD-T-15-UND | Tubo de centrifugação tipo Falcon de 15mL MDI - Unitário
MD-T-50 | TUBO CONICO DE CENTRIFUGA 50 ML - PCT 50 UNI
MD-T-50-25 | Tubo de centrifugação tipo Falcon de 50mL MDI PCT 25 UND | CONSUMIVEL - PLASTICOS
MD-T-50-25-CX20 | Tubo de centrifugação tipo Falcon de 50mL MDI PCT 25 UND (CX com 20 pacotes)
MD-T-50-50 | TUBO CONICO DE CENTRIFUGA 50 ML - PCT 50 UNI
MD-T-50-UND | Tubo de centrifugação tipo Falcon de 50mL MDI - Unitário
MD20-1000F | PONTEIRA 100-1000UL, NATURAL COM FILTRO PCT 1000UN
MEMBR-VAC26-BI | Membrana de vedação a vácuo, compativel com bomba vácuo VAC26-BI, peça de reposição | PEÇA DE REPOSIÇÃO
MEMBRANA-BALBANC | MEMBRANA PARA BALANÇAS DE BANCADA BIOSCALE
MICROSC-POTEN-10K | POTENCIOMETRO DE MICROSCÓPIOS. SERVE MODELOS BIO1600 / BLUE / BLACK / XT3L MODELOS ANTIGOS
MOT14 | MOTOR N5-13/527BR 1/4 115/220V ELCO + HELICE
MOTOR-180V-TITAN | MOTOR 180VDC 80W P/ TITAN-220V
MOTOR-80-2B-110V | MOTOR DA CENTRIFUGA 80-2B - 110V
MOTOR-80-2B-220V | MOTOR DA CENTRIFUGA 80-2B - 220V
MOTOR-CM-12000-110V | MOTOR DA CENTRIFUGA CM-12000 - 110V
MOTOR-CM-12000-220V | MOTOR DA CENTRIFUGA CM-12000 - 220V
MOTOR-DT2-DT4500-NB | MOTOR DAS CENTRIFUGAS DT2-4000 ¦ DT-4500 ¦ NB-4000
MOTOR-DTC-16000-NM | MOTOR DA CENTRIFUGA DTC-16000-NM
MS902-110V | Manta Aquecedora Digital para Balão de Fundo Redondo, Capacidade 100mL | EQUIPAMENTO - MANTA AQUECEDORA
MS902-220V | Manta Aquecedora Digital para Balão de Fundo Redondo, Capacidade 100mL | EQUIPAMENTO - MANTA AQUECEDORA
MS903-110V | Manta Aquecedora Digital para Balão de Fundo Redondo, Capacidade 250mL | EQUIPAMENTO - MANTA AQUECEDORA
MS903-220V | Manta Aquecedora Digital para Balão de Fundo Redondo, Capacidade 250mL | EQUIPAMENTO - MANTA AQUECEDORA
MS904-110V | Manta Aquecedora Digital para Balão de Fundo Redondo, Capacidade 500mL | EQUIPAMENTO - MANTA AQUECEDORA
MS904-220V | Manta Aquecedora Digital para Balão de Fundo Redondo, Capacidade 500mL | EQUIPAMENTO - MANTA AQUECEDORA
MS905-110V | Manta Aquecedora Digital para Balão de Fundo Redondo, Capacidade 1000mL | EQUIPAMENTO - MANTA AQUECEDORA
MS905-220V | Manta Aquecedora Digital para Balão de Fundo Redondo, Capacidade 1000mL | EQUIPAMENTO - MANTA AQUECEDORA
MS906-110V | Manta Aquecedora Digital para Balão de Fundo Redondo, Capacidade 2000mL | EQUIPAMENTO - MANTA AQUECEDORA
MS906-220V | Manta Aquecedora Digital para Balão de Fundo Redondo, Capacidade 2000mL | EQUIPAMENTO - MANTA AQUECEDORA
MS907-110V | Manta Aquecedora Digital para Balão de Fundo Redondo, Capacidade 3000mL | EQUIPAMENTO - MANTA AQUECEDORA
MS907-220V | Manta Aquecedora Digital para Balão de Fundo Redondo, Capacidade 3000mL | EQUIPAMENTO - MANTA AQUECEDORA
MT512E | Controlador Digital de Temperatura MT512E 2HP Full Gauge
MULT-007 | Medidor Digital Multiparâmetros de Bancada
N10 | MICRO MOTOR N10-20/704 1/25 bivolt - 53W
N5015 | RACK VAZIO PARA 50 TUBOS DE 15ML, EM PP 20X13X5MM
NAHR-503ATC | Refratômetro Portátil C/ ATC, Etilenoglicol, Propilenoglicol, Fluidos de Limpeza e de Bateria | EQUIPAMENTO - REFRATOMETRO
NAHR-701ATC | Refratômetro Portátil C/ ATC, Adblue, Etilenoglicol, Propilenoglicol, Fluidos de limpeza e Bateria | EQUIPAMENTO - REFRATOMETRO
NB-4000-220V | CENTRIFUGA 4000RPM, CAP 12 TUBOS 15ML, SEM ESCOVAS | EQUIPAMENTO - CENTRIFUGA
NE-1100F-BI | Nano-espectrofotômetro com faixa UV/VIS, WIFI, USB, Bivolt | EQUIPAMENTO - ESPECTROFOTOMETRO
NE-1100FC-BI | Nano-espectrofotômetro com faixa UV/VIS, WIFI, USB, Bivolt, agitação e controle de temperatura | EQUIPAMENTO - ESPECTROFOTOMETRO
NE-2100F-BI | Nano-espectrofotômetro com faixa UV/VIS, WIFI, USB, Bivolt, com tela Touch LCD 7'' | EQUIPAMENTO - ESPECTROFOTOMETRO
NE-2100FC-BI | Nano-espectrofotômetro com faixa UV/VIS, WIFI, USB, Bivolt, com tela Touch LCD 7'' | EQUIPAMENTO - ESPECTROFOTOMETRO
NE-3100F-BI | Nano-espectrofotômetro com faixa UV/VIS, WIFI, USB, Bivolt, com tela Touch LCD 7'' | EQUIPAMENTO - ESPECTROFOTOMETRO
NE-3100FC-BI | Nano-espectrofotômetro com faixa UV/VIS, WIFI, USB, Bivolt, com tela Touch LCD 7'', agit. | EQUIPAMENTO - ESPECTROFOTOMETRO
NIVEL | NIVEL BOLHA UNIVERSAL PARA BALANÇAS | PEÇA DE REPOSIÇÃO
NOBRE120280360-12H | Sistema redundante de emergência para falta de energia elétrica, por até 12 horas
NOBRE120280360-24H | Sistema redundante de emergência para falta de energia elétrica, 24 horas
OA10-B | Lente Objetiva Acromática, Aumento 10x, com rosca de 20mm, cor Preta, peça de reposição Universal | EQUIPAMENTO - MICROSCÓPIOS
OA10-PRATA | OBJETIVA ACROMATICA COM AUMENTO DE 10X - PRATA
OA10-PRETA | Lente Objetiva Acromática 10x
OA10-S | Lente Objetiva Acromática, Aumento 10x, com rosca de 20mm, cor Prata, peça de reposição Universal | EQUIPAMENTO - MICROSCÓPIOS
OA100-B | Lente Objetiva Acromática, Aumento 100x, com rosca de 20mm, cor Preta, peça de reposição Universal | EQUIPAMENTO - MICROSCÓPIOS
OA100-PRATA | OBJETIVA ACROMATICA COM AUMENTO DE 100X - PRATA
OA100-PRETA | Lente Objetiva Acromática 100x
OA100-S | Lente Objetiva Acromática, Aumento 100x, com rosca de 20mm, cor Prata, peça de reposição Universal | EQUIPAMENTO - MICROSCÓPIOS
OA4-B | Lente Objetiva Acromática, Aumento 4x, com rosca de 20mm, cor Preta, peça de reposição Universal | EQUIPAMENTO - MICROSCÓPIOS
OA4-PRATA | OBJETIVA ACROMATICA COM AUMENTO DE 4X - PRATA
OA4-S | Lente Objetiva Acromática, Aumento 4x, com rosca de 20mm, cor Prata, peça de reposição Universal | EQUIPAMENTO - MICROSCÓPIOS
OA40-B | Lente Objetiva Acromática, Aumento 40x, com rosca de 20mm, cor Preta, peça de reposição Universal | EQUIPAMENTO - MICROSCÓPIOS
OA40-PRATA | OBJETIVA ACROMATICA COM AUMENTO DE 40X - PRATA
OA40-PRETA | Lente Objetiva Acromática 40x
OA40-S | Lente Objetiva Acromática, Aumento 40x, com rosca de 20mm, cor Prata, peça de reposição Universal | EQUIPAMENTO - MICROSCÓPIOS
OG-100 | Câmara de Neubauer Melhorada | CONSUMIVEL - CAMARAS DE NEWBAUER
OG-200 | Câmara de Neubauer Espelhada | CONSUMIVEL - CAMARAS DE NEWBAUER
OG-3 | Cubeta de Vidro Standard com Tampa Caminho Ótico 5mm Volume 1,7mL
OG-5 | Cubeta de Vidro Standard com Tampa Caminho Ótico 20mm Volume 7mL
OG-500 | Câmara de Fuchs Rosenthal | CONSUMIVEL - CAMARAS DE NEWBAUER
OG-600 | Câmara de NAGEOTTE espelhada | CONSUMIVEL - PLASTICOS
OG-7 | Cubeta de Vidro Standard com Tampa Caminho Ótico 40mm Volume 14mL
OG-700 | Câmara de Thoma | CONSUMIVEL - CAMARAS DE NEWBAUER
OG-8 | Cubeta de Vidro Standard com Tampa Caminho Ótico 50mm Volume 17,5mL
OP10 | Lente Objetiva Planacromática, Aumento 10x, com rosca de 20mm, peça de reposição Universal | EQUIPAMENTO - MICROSCÓPIOS
OP10-INFINITY | OBJETIVA PLANACROMATICA C/ AUMENTO DE 10X/0,25, OTICA INFINITA MOD BLUE
OP100 | Lente Objetiva Planacromática, Aumento 100x, com rosca de 20mm, peça de reposição Universal | EQUIPAMENTO - MICROSCÓPIOS
OP100-IF | Lente Objetiva Planacromática, Ótica Infinita, Aumento 100x, com rosca de 20mm, para modelos BLUE100
OP100-INFINITY | OBJETIVA PLANACROMATICA C/ AUMENTO DE 100X/1,25, OTICA INFINITA MODE BLUE
OP100-PH | Lente Objetiva Planacromática com Anel de Fase 100x
OP4 | Lente Objetiva Planacromática, Aumento 4x, com rosca de 20mm, peça de reposição Universal | EQUIPAMENTO - MICROSCÓPIOS
OP4-INFINITY | OBJETIVA PLANACROMATICA C/ AUMENTO DE 4X OTICA INFINITA MOD BLUE
OP40 | Lente Objetiva Planacromática, Aumento 40x, com rosca de 20mm, peça de reposição Universal | EQUIPAMENTO - MICROSCÓPIOS
OP40-IF | Lente Objetiva Acromática, Aumento 10x, com rosca de 20mm, Ótica Infini, peça de reposição Universal
OP40-INFINITY | OBJETIVA PLANACROMATICA C/ AUMENTO DE 40X/0,65, OTICA INFINITA MOD BLUE
OP60-PH-INVERT | Objetiva PLAN-acromática 60x/0,80, WD: 1,28mm para Microscópio Invertido, peça de repos. Universal | EQUIPAMENTO - MICROSCÓPIOS
OPI10 | OBJETIVA PLANACROMATICA C/ AUMENTO DE 10X, OTICA INFINITA PARA MODELOS BLUE1000
OPI100 | OBJETIVA PLANACROMATICA C/ AUMENTO DE 100X, OTICA INFINITA PARA MODELOS BLUE1000
OPI4 | OBJETIVA PLANACROMATICA C/ AUMENTO DE 4X, OTICA INFINITA PARA MODELOS BLUE1000
OPI40 | OBJETIVA PLANACROMATICA C/ AUMENTO DE 40X, OTICA INFINITA PARA MODELOS BLUE1000
OPI60 | Lente Objetiva Planacromática, Ótica Infinita, Aumento 60X, com rosca de 20mm, para modelos BLUE1000
ORP-501 | Eletrodo para Potencial de Redução da Oxidação ORP | EQUIPAMENTO - PHMETRO
P-4-CX100 | Microcubeta de plastico, 45,0 mm de comprimento, Cam otico 10mm, Vol 4,0mL-CX 100 | CONSUMIVEL - PLASTICOS
PACHB-C1006-T | Controlador de temperatura e umidade para incubadora tipo B.O.D
PAR10163810 | Filme de Vedação Tipo Parafilm com dimensões de 10,16 cm x 38,10 metros | CONSUMIVEL
PARAFCPABZB3,5X13 | PARAFUSO CAB.PAN.AUTO BROCANTE ZB 3,5X13
PARAFCPPHSZBM4X60 | PARAFUSO CAB.PAN. PHILIPS ZB M4X60
PB-FH-25 | FITA HEMOSTATICA (GARROTE), NAO TALCADO (1 ROLO COM 25 TIRAS)
PC-4665-EES | PAINEL DE CONTROLE (EES/EESCRA/EESCRAF 46L~65L) - COM PINTURA
PCB-DRW-320 | Placa de controle PCB compativel com lavadora de microplacas, DRW-320, peça de reposição | PEÇA DE REPOSIÇÃO
PCBT-2 | PLACA ELETRONICA CONTROLADORA DE TEMPERATURA FCD-6000-ST. BIVOLT. 0 &#65374; 400,0 °C. DISPLAY LED
PEI-RHB-32ATC | Refratômetro Manual Portátil de Poliestireno Série Brix% | EQUIPAMENTO - REFRATOMETRO
PEI-RHC-200ATC | Refratômetro Manual Portátil de Poliestireno Série Clínica, Escalas SG, SP e Índice de Refração | EQUIPAMENTO - REFRATOMETRO
PENEIRA 3/4 | PENEIRA PARA ANALISE GRANULOMÉTRICA 8 X 2 MALHA 3/4'' ABERTURA 19,00MM
PENEIRA 3/8 | PENEIRA PARA ANALISE GRANULOMÉTRICA 8 X 2 MALHA 3/8'' ABERTURA 19,00MM
PFONTE-DT4500 | PLACA FONTE PARA CENTRÍFUGA DT-4500-BI
PGA-BABY-110V | INCUBADORA PLASMA GEL MODELO BABY ATÉ 100º, SEM BLOCO, 110V, NR REG ANVISA
PGA-BI | INCUBADORA PLASMA GEL COM AQUECIMENTO ATÉ 100ºC, SEM BLOCO, NR REG ANVISA 81906560005
PGAB-BI | INCUBADORA PLASMA GEL COM AQUECIMENTO ATÉ 100ºC, SEM BLOCO - ANVISA 81906560005
PH-002 | pHmetro Portátil pH 0,0 a 14 PH-002 | 5- Plástico
PH-003 | pHmetro Portátil pH 0,0 a 14 PH-003 | Equipamento
PH-113 | pHmetro Digital Portátil pH 0,0 a 14 | EQUIPAMENTO - PHMETRO
PH-200 | pHmetro de Bolso | EQUIPAMENTO - PHMETRO
PH-280 | pHmetro de Bolso com Calibração Automática
PH-300S | PHMETRO DE BOLSO COM ATC PH DE 0,00 A 14,00 | EQUIPAMENTO - PHMETRO
PH-FITA | Papel indicador de pH, universal, caixa com 100 unidades | CONSUMIVEL - DIVERSOS
PH-FITA-UN | Papel indicador de pH, universal - UNITÁRIO
PH-FITA-UND | PAPEL INDICADOR DE PH - UNITARIO
PH-TABLET-BI | pHmetro tipo Tablet com Calibração Automática e Reconhecimento Automático de Eletrodos | EQUIPAMENTO - PHMETRO
PH500-007 | PHMETRO PORTATIL, COM MALETA, PARA MEDICAO DE INCIDE DE ACIDES 0,00~14,00 PH, COM COMPENSACAO DE TEM
PHP-500 | pHmetro Portátil | EQUIPAMENTO - PHMETRO
PHS-3E-BI | pHmetro de Bancada com Calibração Automática para pH, mV ORP e Temperatura | EQUIPAMENTO - PHMETRO
PHS-3E-BI-TRANSF | TRANSFORMADOR BIVOLT PARA MEDIDOR DE PH DE BANCADA PHS-3E
PIL-G13 | Ponteira/Pilão de plástico. Peça de reposição para micro-homogeinizador Ref G13, Pct 10 unidades | PEÇA DE REPOSIÇÃO
PING-15 | Tampa pingadeira para Banho Maria 15 litros modelo BMD-15 | EQUIPAMENTO - BANHO MARIA
PING-30 | Tampa pingadeira para Banho Maria 30 litros modelo BMD-30 | EQUIPAMENTO - BANHO MARIA
PING-4 | Tampa pingadeira para Banho Maria 4 litros modelo BMD-4 | EQUIPAMENTO - BANHO MARIA
PING-7 | Tampa pingadeira para Banho Maria 7 litros modelo BMD-7 | EQUIPAMENTO - BANHO MARIA
PINÇA-BLUE1600 | PINÇA MESA BINOCULAR/TRINOCULAR BLUE1600 MODELO NOVO
PISCOR-500-AC | Pisseta tampa cor vermelha de 500ML, especifica para acetona | CONSUMIVEL - PLASTICOS
PISCOR-500-AG | Pisseta tampa cor branca de 500ML, especifica para agua destilada | CONSUMIVEL - PLASTICOS
PISCOR-500-ET | Pisseta tampa cor laranja de 500ML, especifica para etanol | CONSUMIVEL - PLASTICOS
PISCOR-500-IS | Pisseta tampa cor amarela de 500ML, especifica para isopropanol | CONSUMIVEL - PLASTICOS
PISCOR-500-ME | Pisseta tampa cor verde de 500ML, especifica para metanol | CONSUMIVEL - PLASTICOS
PKLINE-12-G | Placa de Kline, com 12 cavidades globais, fabricada em Vidro. | CONSUMIVEL - PLASTICOS
PL-80-2B-110V | PLACA PCB PARA CENTRIFUGA 80-2B-110V PARA SERIAIS INICIAL 2021(SEGUNDA GERAÇÃO)
PL-80-2B-220V | Placa de controle elétrica/eletrônica, para centrifugas modelo 80-2B fabricadas de 2020 até 2023;
PL-DM-110V | Placa de controle elétrica/eletrônica, para centrifugas modelo 80-2B-DM fabricadas de 2020 até 2023;
PL-DM-220V | PLACA PCB PARA CENTRIFUGA 80-2B-DM-220V
PL-DM-NM-220V | Placa de controle elétrica/eletrônica, para centrifugas modelo 80-2B-DM fabricadas pós 2023
PLA-BLUE-INF | Platina/mesa para microscópio BLUE série ótica infinita
PLACA-BIO/BLUE-BAT | PLACA MICROSCÓPIO BIO1600-BAT - BLUE 1600-BAT
PLACA-DISP-80-2C | PLACA DISPLAY PARA CENTRÍFUGA 80-2C
PLACA-DISP-DTC-16000 | PLACA DISPLAY PARA DTC-16000
PLACA-DISPLAY-BIA-P | Placa display para modelo BIA-4000-P
PLACA-DT-4500-NOV | PLACA DT-4500 NOVO MODELO
PLACA-DT-4500-OLD | PLACA DT-4500 MODELO ANTIGO
PLACA-DT2-4000 | PLACA COMPLETA PARA CENTRÍFUGA DT2-4000-BI
PLACA-FONTE-IL-226-BI | PLACA FONTE PARA ESPECTROFOTOMETRO IL-226-BI | PEÇA DE REPOSIÇÃO
PLACA-FONTE-SPINPLUS-5 | PLACA FONTE P/ SPINPLUS-5
PLACA-TITAN | Placa fonte (PCB) Titan, Firstlab (Fl9-0815a)
PLACAP-REDI-D | PLACA PRINCIPAL P/ REFRATOMETRO REDI-D
PLACAS-REDI-D | PLACA DO SENSOR P/ REFRATOMETRO REDI-D
PLATINA-BIO1600BAT/BLUE1600BAT | MESA/PLATINA P/ MICROSCOPIOS SERIA BIO1600-BAT E BLUE1600-BAT
PLUGMACH20+T20A180 | PLUG MACHO COM PRENSA CABO 2P+T 20A 180°
PR-CTF-DTC-2200-DISPLAY | PLACA DISPLAY PARA CENTRÍFUGA DTC-2200-BI
PR-LEI-200BS-PLACA-DADOS | PLACA DE AQUISIÇÃO DE DADOS PARA LEITORA DE MICROPLACAS DR-200BS-NM-BI
PR-TC-ENCROT | PEÇA DE ENCAIXE DO ROTOR PARA MICROCENTRÍFUGAS TC
PRAT-A-BOD-354 | Conjunto Prateleira em aço inox com 04 suportes adjacentes, BOD-354, todos os modelos.
PRAT-CCV-120 | Prateleira em aramado para camara de conservação, tamanho compativel 120 Litros.
PRAT-CCV-280 | Prateleira em aramado para camara de conservação, tamanho compativel 280 Litros.
PRAT-ECB-1200 | Conjunto Prateleira em aço inox com 04 suportes adjacentes, estufa ECB-1200 | EQUIPAMENTO - ESTUFAS
PRAT-ECB-150185 | Conjunto Prateleira em aço inox com 04 suportes adjacentes, estufa ECB 150L E 185L | EQUIPAMENTO - ESTUFAS
PRAT-ECB-16 | Conjunto Prateleira em aço inox com 04 suportes adjacentes, estufa ECB 16L | EQUIPAMENTO - ESTUFAS
PRAT-ECB-2232 | Conjunto Prateleira em aço inox com 04 suportes adjacentes, estufa ECB 22L E 32L | EQUIPAMENTO - ESTUFAS
PRAT-ECB-283338 | Conjunto Prateleira em aço inox com 04 suportes adjacentes, estufa ECB 283L E 338L | EQUIPAMENTO - ESTUFAS
PRAT-ECB-4665 | Conjunto Prateleira em aço inox com 04 suportes adjacentes, estufa ECB 46L E 65L | EQUIPAMENTO - ESTUFAS
PRAT-ECB-504643 | Conjunto Prateleira em aço inox com 04 suportes adjacentes, estufa ECB 504L E 643L | EQUIPAMENTO - ESTUFAS
PRAT-ECB-90115 | Conjunto Prateleira em aço inox com 04 suportes adjacentes, estufa ECB 90L E 115L | EQUIPAMENTO - ESTUFAS
PRAT-EES-1200 | Conjunto Prateleira em aço inox com 04 suportes adjacentes, estufa EES/EESCRA/EESCRAF 1200L | EQUIPAMENTO - ESTUFAS
PRAT-EES-150185 | Conjunto Prateleira em aço inox com 04 suportes adjacentes, estufa EES/EESCRA/EESCRAF 150L E 185L | EQUIPAMENTO - ESTUFAS
PRAT-EES-16 | Conjunto Prateleira em aço inox com 04 suportes adjacentes, estufa EES/EESCRA/EESCRAF 16L | EQUIPAMENTO - ESTUFAS
PRAT-EES-2232 | Conjunto Prateleira em aço inox com 04 suportes adjacentes, estufa EES/EESCRA/EESCRAF 22L E 32L | EQUIPAMENTO - ESTUFAS
PRAT-EES-283338 | Conjunto Prateleira em aço inox com 04 suportes adjacentes, estufa EES/EESCRA/EESCRAF 283L E 338L | EQUIPAMENTO - ESTUFAS
PRAT-EES-4665 | Conjunto Prateleira em aço inox com 04 suportes adjacentes, estufa EES/EESCRA/EESCRAF 46L E 65L | EQUIPAMENTO - ESTUFAS
PRAT-EES-504643 | Conjunto Prateleira em aço inox com 04 suportes adjacentes, estufa EES/EESCRA/EESCRAF 504L E 643L | EQUIPAMENTO - ESTUFAS
PRAT-EES-90115 | Conjunto Prateleira em aço inox com 04 suportes adjacentes, estufa EES/EESCRA/EESCRAF 90L E 115L | EQUIPAMENTO - ESTUFAS
PRES-PLAS-BAL | Presilha de plastico para balão, compatível com evaporador rotativo SKL-25A/C. | PEÇA DE REPOSIÇÃO
PRIS-IL-226/593 | Prisma/Espelho de difração para espectrofotometros IL-226/593, peça de reposição | PEÇA DE REPOSIÇÃO
PROVP10 | Proveta Cilindrica 10 ML, Graduada em Alto relevo, Com base Hexagonal, Fabricada em PP
PROVP100 | Proveta Cilindrica 100 ML, Graduada em Alto relevo, Com base Hexagonal, Fabricada em PP | CONSUMIVEL - PLASTICOS
PROVP100-COR | Proveta Cilindrica 100 ML, Graduada com escala pintada, Com base Hexagonal, Fabricada em PP | CONSUMIVEL - PLASTICOS
PROVP1000 | Proveta Cilindrica 1.000 ML, Graduada em Alto relevo, Com base Hexagonal, Fabricada em PP | CONSUMIVEL - PLASTICOS
PROVP1000-COR | Proveta Cilindrica 1000 ML, Graduada em escala pintada, Com base Hexagonal, Fabricada em PP | CONSUMIVEL - PLASTICOS
PROVP2000 | Proveta Cilindrica 2000 ML, Graduada em Alto relevo, Com base Hexagonal, Fabricada em PP | CONSUMIVEL - PLASTICOS
PROVP25 | Proveta Cilindrica 25 ML, Graduada em Alto relevo, Com base Hexagonal, Fabricada em PP | CONSUMIVEL - PLASTICOS
PROVP25-COR | Proveta Cilindrica 25 ML, Graduada com escala pintada, Com base Hexagonal, Fabricada em PP | CONSUMIVEL - PLASTICOS
PROVP250 | Proveta Cilindrica 250 ML, Graduada em Alto relevo, Com base Hexagonal, Fabricada em PP | CONSUMIVEL - PLASTICOS
PROVP250-COR | Proveta Cilindrica 250 ML, Graduada em escala pintada, Com base Hexagonal, Fabricada em PP | CONSUMIVEL - PLASTICOS
PROVP50 | Proveta Cilindrica 50 ML, Graduada em Alto relevo, Com base Hexagonal, Fabricada em PP | CONSUMIVEL - PLASTICOS
PROVP50-COR | Proveta Cilindrica 50 ML, Graduada com escala pintada, Com base Hexagonal, Fabricada em PP | CONSUMIVEL - PLASTICOS
PROVP500 | Proveta Cilindrica 500 ML, Graduada em Alto relevo, Com base Hexagonal, Fabricada em PP | CONSUMIVEL - PLASTICOS
PROVP500-COR | Proveta Cilindrica 500 ML, Graduada em escala pintada, Com base Hexagonal, Fabricada em PP | CONSUMIVEL - PLASTICOS
PRTFUS20A | PORTA FUSÍVEL REDONDO ROSCA PAINEL 20A 5X20MM
PSJT1 | Pipeta Sorológica 1ML em poliestireno de alta transparência | CONSUMIVEL - PLASTICOS
PSJT10 | Pipeta Sorológica 10ML em poliestireno de alta transparência | CONSUMIVEL - PLASTICOS
PSJT10-UND | Pipeta Sorológica 10ML em poliestireno de alta transparência - unitário
PSJT100 | Pipeta Sorológica 100ML em poliestireno de alta transparência | CONSUMIVEL - PLASTICOS
PSJT2 | Pipeta Sorológica 2ML em poliestireno de alta transparência | CONSUMIVEL - PLASTICOS
PSJT25 | Pipeta Sorológica 25ML em poliestireno de alta transparência | CONSUMIVEL - PLASTICOS
PSJT5 | Pipeta Sorológica 5ML em poliestireno de alta transparência | CONSUMIVEL - PLASTICOS
PSJT50 | Pipeta Sorológica 50ML em poliestireno de alta transparência | CONSUMIVEL - PLASTICOS
PT100 | Sensor de temperatura utilizado em incubadoras, estufas, chapas aquecedoras
PT100-A | SENSOR DE TEMPERATURA TERMOPAR MODELO D4,5*30+2M
PT1003F | PT 100 3 FIOSX2MT
PT4V-1250 | Porta tubos basculante para capacidade de 12X50ml, para centrifugas ANCO
PT4V-3215 | Porta tubos basculante para capacidade de 32X15ml, para centrifugas ANCO
PT4V-4100 | Porta tubos basculante para capacidade de 4X100ml, para centrifugas ANCO
PT4V-4810 | Porta tubos basculante para capacidade de 48X10ml, para centrifugas ANCO
PT4V-805 | PORTA TUBOS BASCULANTE PARA 80 TUBOS DE 5ML ( 4X20-5ML ) - P/ CDR-16000
Q-1 | Cubeta de Quartzo Standard com Tampa Caminho Ótico 1mm Volume 0,35mL | CONSUMIVEL - CUBETA DE QUARTZO
Q-101 | Cubeta fundo redondo de quartzo c/ alt de 45mm, Cam otico 1mm, 2 faces pol. Tampa, Vol 0,35mL | CONSUMIVEL - CUBETA DE QUARTZO
Q-102 | Cubeta fundo redondo de quartzo c/ alt de 45mm, Cam otico 2mm, 2 faces pol. Tampa, Vol 0,7mL | CONSUMIVEL - CUBETA DE QUARTZO
Q-103 | Cubeta fundo redondo de quartzo c/ alt de 45mm, Cam otico 5mm, 2 faces pol. Tampa, Vol 1,7mL | CONSUMIVEL - CUBETA DE QUARTZO
Q-104 | Cubeta fundo redondo de quartzo c/ alt de 45mm, Cam otico 10mm, 2 faces pol. Tampa, Vol 2,5mL | CONSUMIVEL - CUBETA DE QUARTZO
Q-105 | Cubeta fundo redondo de quartzo c/ alt de 45mm, Cam otico 20mm, 2 faces pol. Tampa, Vol 7mL | CONSUMIVEL - CUBETA DE QUARTZO
Q-106 | Cubeta fundo redondo de quartzo c/ alt de 45mm, Cam otico 30mm, 2 faces pol. Tampa, Vol 10,5mL | CONSUMIVEL - CUBETA DE QUARTZO
Q-107 | Cubeta fundo redondo de quartzo c/ alt de 45mm, Cam otico 40mm, 2 faces pol. Tampa, Vol 14mL | CONSUMIVEL - CUBETA DE QUARTZO
Q-108 | Cubeta fundo redondo de quartzo c/ alt de 45mm, Cam otico 50mm, 2 faces pol. Tampa, Vol 17,5mL | CONSUMIVEL - CUBETA DE QUARTZO
Q-109 | Cubeta fundo redondo de quartzo c/ alt de 45mm, Cam otico 100mm, 2 faces pol. Tampa, Vol 35mL | CONSUMIVEL - CUBETA DE QUARTZO
Q-111 | Cubeta fundo redondo de quartzo c/ alt de 45mm, Cam otico 1mm, 2 faces pol. Vol 0,35mL | CONSUMIVEL - CUBETA DE QUARTZO
Q-112 | Cubeta fundo redondo de quartzo c/ alt de 45mm, Cam otico 2mm, 2 faces pol. Vol 0,7mL | CONSUMIVEL - CUBETA DE QUARTZO
Q-113 | Cubeta fundo redondo de quartzo c/ alt de 45mm, Cam otico 5mm, 2 faces pol. Vol 1,7mL | CONSUMIVEL - CUBETA DE QUARTZO
Q-114 | Cubeta fundo redondo de quartzo c/ alt de 45mm, Cam otico 10mm, 2 faces pol. Vol 3,5mL | CONSUMIVEL - CUBETA DE QUARTZO
Q-115 | Cubeta fundo redondo de quartzo c/ alt de 45mm, Cam otico 20mm, 2 faces pol. Vol 7mL | CONSUMIVEL - CUBETA DE QUARTZO
Q-116 | Cubeta fundo redondo de quartzo c/ alt de 45mm, Cam otico 30mm, 2 faces pol. Vol 10,5mL | CONSUMIVEL - CUBETA DE QUARTZO
Q-117 | Cubeta fundo redondo de quartzo c/ alt de 45mm, Cam otico 40mm, 2 faces pol. Vol 14mL | CONSUMIVEL - CUBETA DE QUARTZO
Q-118 | Cubeta fundo redondo de quartzo c/ alt de 45mm, Cam otico 20mm, 2 faces pol. Vol 17,5mL | CONSUMIVEL - CUBETA DE QUARTZO
Q-119 | Cubeta fundo redondo de quartzo c/ alt de 45mm, Cam otico 100mm, 2 faces pol. Vol 35mL | CONSUMIVEL - CUBETA DE QUARTZO
Q-123 | Microcubeta de quartzo c/ larg. int. de 1mm, Cam otico 5mm, 2 faces pretas.Vol 0,17mL | CONSUMIVEL - CUBETA DE QUARTZO
Q-124 | Microcubeta de quartzo c/ larg. int. de 1mm, Cam otico 10mm, 2 faces pretas.Vol 0,35mL | CONSUMIVEL - CUBETA DE QUARTZO
Q-125 | Microcubeta de quartzo c/ larg. int. de 1mm, Cam otico 10mm, 2 faces pretas.Vol 0,7mL | CONSUMIVEL - CUBETA DE QUARTZO
Q-126 | Microcubeta de quartzo c/ larg. int. de 1mm, Cam otico 30mm, 2 faces pretas.Vol 1mL | CONSUMIVEL - CUBETA DE QUARTZO
Q-127 | Microcubeta de quartzo c/ larg. int. de 1mm, Cam otico 40mm, 2 faces pretas.Vol 1,4mL | CONSUMIVEL - CUBETA DE QUARTZO
Q-128 | Microcubeta de quartzo c/ larg. int. de 1mm, Cam otico 50mm, 2 faces pretas.Vol 1,75mL | CONSUMIVEL - CUBETA DE QUARTZO
Q-129 | Microcubeta de quartzo c/ larg. int. de 1mm, Cam otico 100mm, 2 faces pretas.Vol 3,5mL | CONSUMIVEL - CUBETA DE QUARTZO
Q-13 | Cubeta de Quartzo Standard com Tampa tipo Pilha Caminho Ótico 5mm Volume 1,7mL | CONSUMIVEL - CUBETA DE QUARTZO
Q-133 | Microcubeta de quartzo c/ larg. int. de 3mm, Cam otico 5mm, 2 faces pretas.Vol 0,5mL | CONSUMIVEL - CUBETA DE QUARTZO
Q-134 | Microcubeta de quartzo c/ larg. int. de 3mm, Cam otico 10mm, 2 faces pretas.Vol 1mL | CONSUMIVEL - CUBETA DE QUARTZO
Q-135 | Microcubeta de quartzo c/ larg. int. de 3mm, Cam otico 20mm, 2 faces pretas.Vol 2,1mL | CONSUMIVEL - CUBETA DE QUARTZO
Q-136 | Microcubeta de quartzo c/ larg. int. de 3mm, Cam otico 30mm, 2 faces pretas.Vol 3,15mL | CONSUMIVEL - CUBETA DE QUARTZO
Q-137 | Microcubeta de quartzo c/ larg. int. de 3mm, Cam otico 40mm, 2 faces pretas.Vol 4,2mL | CONSUMIVEL - CUBETA DE QUARTZO
Q-138 | Microcubeta de quartzo c/ larg. int. de 3mm, Cam otico 50mm, 2 faces pretas.Vol 5,25mL | CONSUMIVEL - CUBETA DE QUARTZO
Q-139 | Microcubeta de quartzo c/ larg. int. de 3mm, Cam otico 100mm, 2 faces pretas.Vol 10,5mL | CONSUMIVEL - CUBETA DE QUARTZO
Q-14 | Cubeta de Quartzo Standard com Tampa tipo Pilha Caminho Ótico 10mm Volume 3,5mL | CONSUMIVEL - CUBETA DE QUARTZO
Q-143 | Semi-microcubeta de quartzo c/ larg. int. de 5mm, Cam otico 5mm, 2 faces pretas.Vol 0,85mL | CONSUMIVEL - CUBETA DE QUARTZO
Q-144 | Semi-microcubeta de quartzo c/ larg. int. de 5mm, Cam otico 10mm, 2 faces pretas.Vol 1,75mL | CONSUMIVEL - CUBETA DE QUARTZO
Q-145 | Semi-microcubeta de quartzo c/ larg. int. de 5mm, Cam otico 20mm, 2 faces pretas.Vol 3,5mL | CONSUMIVEL - CUBETA DE QUARTZO
Q-146 | Semi-microcubeta de quartzo c/ larg. int. de 5mm, Cam otico 30mm, 2 faces pretas.Vol 5,25mL | CONSUMIVEL - CUBETA DE QUARTZO
Q-147 | Semi-microcubeta de quartzo c/ larg. int. de 5mm, Cam otico 40mm, 2 faces pretas.Vol 7mL | CONSUMIVEL - CUBETA DE QUARTZO
Q-148 | Semi-microcubeta de quartzo c/ larg. int. de 5mm, Cam otico 50mm, 2 faces pretas.Vol 8,75mL | CONSUMIVEL - CUBETA DE QUARTZO
Q-149 | Semi-microcubeta de quartzo c/ larg. int. de 5mm, Cam otico 100mm, 2 faces pretas.Vol 15,5mL | CONSUMIVEL - CUBETA DE QUARTZO
Q-15 | Cubeta de Quartzo Standard com Tampa tipo Pilha Caminho Ótico 20mm Volume 7mL | CONSUMIVEL - CUBETA DE QUARTZO
Q-154 | Cubeta p/ Fluxo Cont c/ alt de 45mm de quartzo, Cam otico 10mm, 4 faces pretas, Vol 10microL | CONSUMIVEL - CUBETA DE QUARTZO
Q-155 | Cubeta p/ Fluxo Cont de quartzo c/ alt de 45mm, Cam otico 20mm, 4 faces pretas, Vol 16microL | CONSUMIVEL - CUBETA DE QUARTZO
Q-156 | Cubeta p/ Fluxo Cont de quartzo c/ alt de 45mm, Cam otico 30mm, 4 faces pretas, Vol 25microL | CONSUMIVEL - CUBETA DE QUARTZO
Q-16 | Cubeta de Quartzo Standard com Tampa tipo Pilha Caminho Ótico 30mm Volume 10,5mL | CONSUMIVEL - CUBETA DE QUARTZO
Q-164 | Cubeta p/ Fluxo Cont de quartzo c/ alt de 45mm, Cam otico 10mm, 4 faces pretas, Vol 18microL | CONSUMIVEL - CUBETA DE QUARTZO
Q-165 | Cubeta p/ Fluxo Cont de quartzo c/ alt de 45mm, Cam otico 20mm, 4 faces pretas, Vol 36microL | CONSUMIVEL - CUBETA DE QUARTZO
Q-166 | Cubeta p/ Fluxo Cont de quartzo c/ alt de 45mm, Cam otico 30mm, 4 faces pretas, Vol 55microL | CONSUMIVEL - CUBETA DE QUARTZO
Q-17 | Cubeta de Quartzo Standard com Tampa tipo Pilha Caminho Ótico 40mm Volume 14mL | CONSUMIVEL - CUBETA DE QUARTZO
Q-174 | Cubeta p/ Fluxo Cont de quartzo c/ alt de 45mm, Cam otico 10mm, 4 faces pretas, Vol 30microL | CONSUMIVEL - CUBETA DE QUARTZO
Q-175 | Cubeta p/ Fluxo Cont de quartzo c/ alt de 45mm, Cam otico 20mm, 4 faces pretas, Vol 60microL | CONSUMIVEL - CUBETA DE QUARTZO
Q-176 | Cubeta p/ Fluxo Cont de quartzo c/ alt de 45mm, Cam otico 30mm, 4 faces pretas, Vol 90microL | CONSUMIVEL - CUBETA DE QUARTZO
Q-18 | Cubeta de Quartzo Standard com Tampa tipo Pilha Caminho Ótico 50mm Volume 17,5mL | CONSUMIVEL - CUBETA DE QUARTZO
Q-19 | Cubeta de Quartzo Standard com Tampa tipo Pilha Caminho Ótico 100mm Volume 35mL | CONSUMIVEL - CUBETA DE QUARTZO
Q-2 | Cubeta de Quartzo Standard com Tampa Caminho Ótico 2mm Volume 0,7mL | CONSUMIVEL - CUBETA DE QUARTZO
Q-203 | Cubeta para Fluorímetros de quartzo c/ alt de 45mm, Cam otico 5mm, 4 faces pol. Tampa, Vol 1,7mL | CONSUMIVEL - CUBETA DE QUARTZO
Q-204 | Cubeta para Fluorímetros de quartzo c/ alt de 45mm, Cam otico 10mm, 4 faces pol. Tampa, Vol 3,5mL | CONSUMIVEL - CUBETA DE QUARTZO
Q-205 | Cubeta para Fluorímetros de quartzo c/ alt de 45mm, Cam otico 20mm, 4 faces pol. Tampa, Vol 7mL | CONSUMIVEL - CUBETA DE QUARTZO
Q-206 | Cubeta para Fluorímetros de quartzo c/ alt de 45mm, Cam otico 30mm, 4 faces pol. Tampa, Vol 10,5mL | CONSUMIVEL - CUBETA DE QUARTZO
Q-207 | Cubeta para Fluorímetros de quartzo c/ alt de 45mm, Cam otico 40mm, 4 faces pol. Tampa, Vol 14mL | CONSUMIVEL - CUBETA DE QUARTZO
Q-208 | Cubeta para Fluorímetros de quartzo c/ alt de 45mm, Cam otico 50mm, 4 faces pol. Tampa, Vol 17,5mL | CONSUMIVEL - CUBETA DE QUARTZO
Q-209 | Cubeta para Fluorímetros de quartzo c/ alt de 45mm, Cam otico 100mm, 4 faces pol. Tampa, Vol 35mL | CONSUMIVEL - CUBETA DE QUARTZO
Q-213 | Cubeta para Fluorímetros de quartzo c/ alt de 45mm, Cam otico 5mm, 4 faces pol. Vol 1,7mL | CONSUMIVEL - CUBETA DE QUARTZO
Q-214 | Cubeta para Fluorímetros de quartzo c/ alt de 45mm, Cam otico 10mm, 4 faces pol. Vol 3,5mL | CONSUMIVEL - CUBETA DE QUARTZO
Q-215 | Cubeta para Fluorímetros de quartzo c/ alt de 45mm, Cam otico 20mm, 4 faces pol. Vol 7mL | CONSUMIVEL - CUBETA DE QUARTZO
Q-216 | Cubeta para Fluorímetros de quartzo c/ alt de 45mm, Cam otico 30mm, 4 faces pol. Vol 10,5mL | CONSUMIVEL - CUBETA DE QUARTZO
Q-217 | Cubeta para Fluorímetros de quartzo c/ alt de 45mm, Cam otico 40mm, 4 faces pol. Vol 14mL | CONSUMIVEL - CUBETA DE QUARTZO
Q-218 | Cubeta para Fluorímetros de quartzo c/ alt de 45mm, Cam otico 50mm, 4 faces pol. Vol 17,5mL | CONSUMIVEL - CUBETA DE QUARTZO
Q-219 | Cubeta para Fluorímetros de quartzo c/ alt de 45mm, Cam otico 100mm, 4 faces pol. Vol 3,5mL | CONSUMIVEL - CUBETA DE QUARTZO
Q-23 | Semi-microcubeta de quartzo c/ larg. int. de 4mm, Cam otico 5mm, 2 faces pretas.Vol 0,7mL | CONSUMIVEL - CUBETA DE QUARTZO
Q-233 | Microcubeta de quartzo c/ larg. int. de 1mm, Cam otico 5mm, 2 faces foscas.Vol 0,17mL | CONSUMIVEL - CUBETA DE QUARTZO
Q-234 | Microcubeta de quartzo c/ larg. int. de 1mm, Cam otico 10mm, 2 faces foscas.Vol 0,35mL | CONSUMIVEL - CUBETA DE QUARTZO
Q-235 | Microcubeta de quartzo c/ larg. int. de 1mm, Cam otico 20mm, 2 faces foscas.Vol 0,7mL | CONSUMIVEL - CUBETA DE QUARTZO
Q-236 | Microcubeta de quartzo c/ larg. int. de 1mm, Cam otico 30mm, 2 faces foscas.Vol 1mL | CONSUMIVEL - CUBETA DE QUARTZO
Q-237 | Microcubeta de quartzo c/ larg. int. de 1mm, Cam otico 40mm, 2 faces foscas.Vol 1,4mL | CONSUMIVEL - CUBETA DE QUARTZO
Q-238 | Microcubeta de quartzo c/ larg. int. de 1mm, Cam otico 50mm, 2 faces foscas.Vol 1,75mL | CONSUMIVEL - CUBETA DE QUARTZO
Q-239 | Microcubeta de quartzo c/ larg. int. de 1mm, Cam otico 100mm, 2 faces foscas.Vol 3,5mL | CONSUMIVEL - CUBETA DE QUARTZO
Q-24 | Semi-microcubeta de quartzo c/ larg. int. de 4mm, Cam otico 10mm, 2 faces pretas.Vol 1,4mL | CONSUMIVEL - CUBETA DE QUARTZO
Q-243 | Microcubeta de quartzo c/ larg. int. de 2mm, Cam otico 5mm, 2 faces foscas.Vol 0,35mL | CONSUMIVEL - CUBETA DE QUARTZO
Q-244 | Microcubeta de quartzo c/ larg. int. de 2mm, Cam otico 10mm, 2 faces foscas.Vol 0,7mL | CONSUMIVEL - CUBETA DE QUARTZO
Q-245 | Microcubeta de quartzo c/ larg. int. de 2mm, Cam otico 20mm, 2 faces foscas.Vol 1,4mL | CONSUMIVEL - CUBETA DE QUARTZO
Q-246 | Microcubeta de quartzo c/ larg. int. de 2mm, Cam otico 30mm, 2 faces foscas.Vol 2,1mL | CONSUMIVEL - CUBETA DE QUARTZO
Q-247 | Microcubeta de quartzo c/ larg. int. de 2mm, Cam otico 40mm, 2 faces foscas.Vol 2,8mL | CONSUMIVEL - CUBETA DE QUARTZO
Q-248 | Microcubeta de quartzo c/ larg. int. de 2mm, Cam otico 50mm, 2 faces foscas.Vol 3,5mL | CONSUMIVEL - CUBETA DE QUARTZO
Q-249 | Microcubeta de quartzo c/ larg. int. de 2mm, Cam otico 50mm, 2 faces foscas.Vol 3,5mL | CONSUMIVEL - CUBETA DE QUARTZO
Q-25 | Semi-microcubeta de quartzo c/ larg. int. de 4mm, Cam otico 20mm, 2 faces pretas.Vol 2,8mL | CONSUMIVEL - CUBETA DE QUARTZO
Q-253 | Microcubeta de quartzo c/ larg. int. de 3mm, Cam otico 5mm, 2 faces foscas.Vol 0,5mL | CONSUMIVEL - CUBETA DE QUARTZO
Q-254 | Microcubeta de quartzo c/ larg. int. de 3mm, Cam otico 10mm, 2 faces foscas.Vol 1mL | CONSUMIVEL - CUBETA DE QUARTZO
Q-255 | Microcubeta de quartzo c/ larg. int. de 3mm, Cam otico 20mm, 2 faces foscas.Vol 2,1mL | CONSUMIVEL - CUBETA DE QUARTZO
Q-256 | Microcubeta de quartzo c/ larg. int. de 3mm, Cam otico 30mm, 2 faces foscas.Vol 3,15mL | CONSUMIVEL - CUBETA DE QUARTZO
Q-257 | Microcubeta de quartzo c/ larg. int. de 3mm, Cam otico 40mm, 2 faces foscas.Vol 4,2mL | CONSUMIVEL - CUBETA DE QUARTZO
Q-258 | Microcubeta de quartzo c/ larg. int. de 3mm, Cam otico 50mm, 2 faces foscas.Vol 5,25mL | CONSUMIVEL - CUBETA DE QUARTZO
Q-259 | Microcubeta de quartzo c/ larg. int. de 3mm, Cam otico 100mm, 2 faces foscas.Vol 10,5mL | CONSUMIVEL - CUBETA DE QUARTZO
Q-26 | Semi-microcubeta de quartzo c/ larg. int. de 4mm, Cam otico 30mm, 2 faces pretas.Vol 4,2mL | CONSUMIVEL - CUBETA DE QUARTZO
Q-263 | Semi-microcubeta de quartzo c/ larg. int. de 4mm, Cam otico 5mm, 2 faces foscas.Vol 0,7mL | CONSUMIVEL - CUBETA DE QUARTZO
Q-264 | Semi-microcubeta de quartzo c/ larg. int. de 4mm, Cam otico 10mm, 2 faces foscas.Vol 1,4mL | CONSUMIVEL - CUBETA DE QUARTZO
Q-265 | Semi-microcubeta de quartzo c/ larg. int. de 4mm, Cam otico 20mm, 2 faces foscas.Vol 2,8mL | CONSUMIVEL - CUBETA DE QUARTZO
Q-266 | Semi-microcubeta de quartzo c/ larg. int. de 4mm, Cam otico 30mm, 2 faces foscas.Vol 4,2mL | CONSUMIVEL - CUBETA DE QUARTZO
Q-267 | Semi-microcubeta de quartzo c/ larg. int. de 4mm, Cam otico 40mm, 2 faces foscas.Vol 5,6mL | CONSUMIVEL - CUBETA DE QUARTZO
Q-268 | Semi-microcubeta de quartzo c/ larg. int. de 4mm, Cam otico 50mm, 2 faces foscas.Vol 7mL | CONSUMIVEL - CUBETA DE QUARTZO
Q-269 | Semi-microcubeta de quartzo c/ larg. int. de 4mm, Cam otico 100mm, 2 faces foscas.Vol 14mL | CONSUMIVEL - CUBETA DE QUARTZO
Q-27 | Semi-microcubeta de quartzo c/ larg. int. de 4mm, Cam otico 40mm, 2 faces pretas.Vol 5,6mL | CONSUMIVEL - CUBETA DE QUARTZO
Q-273 | Semi-microcubeta de quartzo c/ larg. int. de 5mm, Cam otico 5mm, 2 faces foscas.Vol 0,85mL | CONSUMIVEL - CUBETA DE QUARTZO
Q-274 | Semi-microcubeta de quartzo c/ larg. int. de 5mm, Cam otico 10mm, 2 faces foscas.Vol 1,7mL | CONSUMIVEL - CUBETA DE QUARTZO
Q-275 | Semi-microcubeta de quartzo c/ larg. int. de 5mm, Cam otico 20mm, 2 faces foscas.Vol 3,5mL | CONSUMIVEL - CUBETA DE QUARTZO
Q-276 | Semi-microcubeta de quartzo c/ larg. int. de 5mm, Cam otico 30mm, 2 faces foscas.Vol 5,2mL | CONSUMIVEL - CUBETA DE QUARTZO
Q-277 | Semi-microcubeta de quartzo c/ larg. int. de 5mm, Cam otico 40mm, 2 faces foscas.Vol 7mL | CONSUMIVEL - CUBETA DE QUARTZO
Q-278 | Semi-microcubeta de quartzo c/ larg. int. de 5mm, Cam otico 50mm, 2 faces foscas.Vol 8,75mL | CONSUMIVEL - CUBETA DE QUARTZO
Q-279 | Semi-microcubeta de quartzo c/ larg. int. de 5mm, Cam otico 100mm, 2 faces foscas.Vol 17,5mL | CONSUMIVEL - CUBETA DE QUARTZO
Q-28 | Semi-microcubeta de quartzo c/ larg. int. de 4mm, Cam otico 50mm, 2 faces pretas.Vol 7mL | CONSUMIVEL - CUBETA DE QUARTZO
Q-283 | Microcubeta de quartzo c/ larg. int. de 2mm, Cam otico 5mm, 2 faces foscas.Vol 0,35mL | CONSUMIVEL - CUBETA DE QUARTZO
Q-284 | Microcubeta de quartzo c/ larg. int. de 2mm, Cam otico 10mm, 2 faces foscas.Vol 0,7mL | CONSUMIVEL - CUBETA DE QUARTZO
Q-285 | Microcubeta de quartzo c/ larg. int. de 2mm, Cam otico 20mm, 2 faces foscas.Vol 1,4mL | CONSUMIVEL - CUBETA DE QUARTZO
Q-286 | Microcubeta de quartzo c/ larg. int. de 2mm, Cam otico 30mm, 2 faces foscas.Vol 2,1mL | CONSUMIVEL - CUBETA DE QUARTZO
Q-287 | Microcubeta de quartzo c/ larg. int. de 2mm, Cam otico 40mm, 2 faces foscas.Vol 2,8mL | CONSUMIVEL - CUBETA DE QUARTZO
Q-288 | Microcubeta de quartzo c/ larg. int. de 2mm, Cam otico 50mm, 2 faces foscas.Vol 3,5mL | CONSUMIVEL - CUBETA DE QUARTZO
Q-289 | Microcubeta de quartzo c/ larg. int. de 2mm, Cam otico 100mm, 2 faces foscas.Vol 7mL | CONSUMIVEL - CUBETA DE QUARTZO
Q-29 | Semi-microcubeta de quartzo c/ larg. int. de 4mm, Cam otico 100mm, 2 faces pretas.Vol 14mL | CONSUMIVEL - CUBETA DE QUARTZO
Q-293 | Semi-microcubeta de quartzo c/ larg. int. de 4mm, Cam otico 5mm, 2 faces foscas.Vol 0,7mL | CONSUMIVEL - CUBETA DE QUARTZO
Q-294 | Semi-microcubeta de quartzo c/ larg. int. de 4mm, Cam otico 10mm, 2 faces foscas.Vol 1,4mL | CONSUMIVEL - CUBETA DE QUARTZO
Q-295 | Semi-microcubeta de quartzo c/ larg. int. de 4mm, Cam otico 20mm, 2 faces foscas.Vol 2,8mL | CONSUMIVEL - CUBETA DE QUARTZO
Q-296 | Semi-microcubeta de quartzo c/ larg. int. de 4mm, Cam otico 30mm, 2 faces foscas.Vol 4,2mL | CONSUMIVEL - CUBETA DE QUARTZO
Q-297 | Semi-microcubeta de quartzo c/ larg. int. de 4mm, Cam otico 40mm, 2 faces foscas.Vol 5,6mL | CONSUMIVEL - CUBETA DE QUARTZO
Q-298 | Semi-microcubeta de quartzo c/ larg. int. de 4mm, Cam otico 50mm, 2 faces foscas.Vol 7mL | CONSUMIVEL - CUBETA DE QUARTZO
Q-299 | Semi-microcubeta de quartzo c/ larg. int. de 4mm, Cam otico 100mm, 2 faces foscas.Vol 14mL | CONSUMIVEL - CUBETA DE QUARTZO
Q-3 | Cubeta de Quartzo Standard com Tampa Caminho Ótico 5mm Volume 1,7mL | CONSUMIVEL - CUBETA DE QUARTZO
Q-321 | Cubeta Especial de quartzo c/ alt de 40mm, Cam otico 6,35mm, faces foscas.Vol 3,5mL | CONSUMIVEL - CUBETA DE QUARTZO
Q-322 | Cubeta Especial de quartzo c/ alt de 40mm, Cam otico 12,7mm, faces foscas.Vol 7,1mL | CONSUMIVEL - CUBETA DE QUARTZO
Q-323 | Cubeta Especial de quartzo c/ alt de 40mm, Cam otico 25,4mm, faces foscas.Vol 14,2mL | CONSUMIVEL - CUBETA DE QUARTZO
Q-324 | Cubeta Especial de quartzo c/ alt de 40mm, Cam otico 50,8mm, faces foscas.Vol 28,4mL | CONSUMIVEL - CUBETA DE QUARTZO
Q-325 | Cubeta Especial de quartzo c/ alt de 40mm, Cam otico 133,35mm, faces foscas.Vol 74,6mL | CONSUMIVEL - CUBETA DE QUARTZO
Q-326 | Cubeta Especial de quartzo c/ alt de 40mm, Cam otico 10mm, faces foscas.Vol 5,6mL | CONSUMIVEL - CUBETA DE QUARTZO
Q-327 | Cubeta Especial de quartzo c/ alt de 40mm, Cam otico 100mm, faces foscas.Vol 56mL | CONSUMIVEL - CUBETA DE QUARTZO
Q-33 | Semi-microcubeta de quartzo c/ larg. int. de 4mm, Cam otico 5mm, 2 faces pretas.Vol 0,7mL | CONSUMIVEL - CUBETA DE QUARTZO
Q-34 | Semi-microcubeta de quartzo c/ larg. int. de 4mm, Cam otico 10mm, 2 faces pretas.Vol 1,4mL | CONSUMIVEL - CUBETA DE QUARTZO
Q-35 | Semi-microcubeta de quartzo c/ larg. int. de 4mm, Cam otico 20mm, 2 faces pretas.Vol 2,8mL | CONSUMIVEL - CUBETA DE QUARTZO
Q-36 | Semi-microcubeta de quartzo c/ larg. int. de 4mm, Cam otico 30mm, 2 faces pretas.Vol 4,2mL | CONSUMIVEL - CUBETA DE QUARTZO
Q-37 | Semi-microcubeta de quartzo c/ larg. int. de 4mm, Cam otico 40mm, 2 faces pretas.Vol 5,6mL | CONSUMIVEL - CUBETA DE QUARTZO
Q-373 | Microcubeta de quartzo c/ larg. int. de 1mm, Cam otico 5mm, 2 faces foscas.Vol 0,17mL | CONSUMIVEL - CUBETA DE QUARTZO
Q-374 | Microcubeta de quartzo c/ larg. int. de 1mm, Cam otico 10mm, 2 faces foscas.Vol 0,35mL | CONSUMIVEL - CUBETA DE QUARTZO
Q-375 | Microcubeta de quartzo c/ larg. int. de 1mm, Cam otico 20mm, 2 faces foscas.Vol 0,7mL | CONSUMIVEL - CUBETA DE QUARTZO
Q-376 | Microcubeta de quartzo c/ larg. int. de 1mm, Cam otico 30mm, 2 faces foscas.Vol 1,4mL | CONSUMIVEL - CUBETA DE QUARTZO
Q-377 | Microcubeta de quartzo c/ larg. int. de 1mm, Cam otico 40mm, 2 faces foscas.Vol 1,4mL | CONSUMIVEL - CUBETA DE QUARTZO
Q-378 | Microcubeta de quartzo c/ larg. int. de 1mm, Cam otico 50mm, 2 faces foscas.Vol 1,75mL | CONSUMIVEL - CUBETA DE QUARTZO
Q-379 | Microcubeta de quartzo c/ larg. int. de 1mm, Cam otico 100mm, 2 faces foscas.Vol 3,5mL | CONSUMIVEL - CUBETA DE QUARTZO
Q-38 | Semi-microcubeta de quartzo c/ larg. int. de 4mm, Cam otico 50mm, 2 faces pretas.Vol 7mL | CONSUMIVEL - CUBETA DE QUARTZO
Q-383 | Microcubeta de quartzo c/ larg. int. de 3mm, Cam otico 5mm, 2 faces foscas.Vol 0,5mL | CONSUMIVEL - CUBETA DE QUARTZO
Q-384 | Microcubeta de quartzo c/ larg. int. de 3mm, Cam otico 10mm, 2 faces foscas.Vol 1mL | CONSUMIVEL - CUBETA DE QUARTZO
Q-385 | Microcubeta de quartzo c/ larg. int. de 3mm, Cam otico 20mm, 2 faces foscas.Vol 2,1mL | CONSUMIVEL - CUBETA DE QUARTZO
Q-386 | Microcubeta de quartzo c/ larg. int. de 3mm, Cam otico 30mm, 2 faces foscas.Vol 3,15mL | CONSUMIVEL - CUBETA DE QUARTZO
Q-387 | Microcubeta de quartzo c/ larg. int. de 3mm, Cam otico 40mm, 2 faces foscas.Vol 4,2mL | CONSUMIVEL - CUBETA DE QUARTZO
Q-388 | Microcubeta de quartzo c/ larg. int. de 3mm, Cam otico 50mm, 2 faces foscas.Vol 5,25mL | CONSUMIVEL - CUBETA DE QUARTZO
Q-389 | Microcubeta de quartzo c/ larg. int. de 3mm, Cam otico 100mm, 2 faces foscas.Vol 10,5mL | CONSUMIVEL - CUBETA DE QUARTZO
Q-39 | Semi-microcubeta de quartzo c/ larg. int. de 4mm, Cam otico 100mm, 2 faces pretas.Vol 14mL | CONSUMIVEL - CUBETA DE QUARTZO
Q-393 | Semi-microcubeta de quartzo c/ larg. int. de 5mm, Cam otico 5mm, 2 faces foscas.Vol 0,85mL | CONSUMIVEL - CUBETA DE QUARTZO
Q-394 | Semi-microcubeta de quartzo c/ larg. int. de 5mm, Cam otico 10mm, 2 faces foscas.Vol 1,7mL | CONSUMIVEL - CUBETA DE QUARTZO
Q-395 | Semi-microcubeta de quartzo c/ larg. int. de 5mm, Cam otico 20mm, 2 faces foscas.Vol 3,5mL | CONSUMIVEL - CUBETA DE QUARTZO
Q-396 | Semi-microcubeta de quartzo c/ larg. int. de 5mm, Cam otico 30mm, 2 faces foscas.Vol 5,2mL | CONSUMIVEL - CUBETA DE QUARTZO
Q-397 | Semi-microcubeta de quartzo c/ larg. int. de 5mm, Cam otico 40mm, 2 faces foscas.Vol 7mL | CONSUMIVEL - CUBETA DE QUARTZO
Q-398 | Semi-microcubeta de quartzo c/ larg. int. de 5mm, Cam otico 50mm, 2 faces foscas.Vol 8,75mL | CONSUMIVEL - CUBETA DE QUARTZO
Q-399 | Semi-microcubeta de quartzo c/ larg. int. de 4mm, Cam otico 100mm, 2 faces foscas.Vol 17,5mL | CONSUMIVEL - CUBETA DE QUARTZO
Q-4 | Cubeta de Quartzo Standard com Tampa Caminho Ótico 10mm Volume 3,5mL | CONSUMIVEL - CUBETA DE QUARTZO
Q-424 | Microcubeta quadrada de quartzo c/ alt de 25mm, Cam otico 10mm, 2 faces pretas.Vol 0,15mL | CONSUMIVEL - CUBETA DE QUARTZO
Q-43 | Microcubeta de quartzo c/ larg. int. de 2mm, Cam otico 5mm, 2 faces pretas.Vol 0,35mL | CONSUMIVEL - CUBETA DE QUARTZO
Q-434 | Microcubeta quadrada de quartzo c/ alt de 25mm, Cam otico 10mm, 2 faces pretas.Vol 0,15mL | CONSUMIVEL - CUBETA DE QUARTZO
Q-44 | Microcubeta de quartzo c/ larg. int. de 2mm, Cam otico 10mm, 2 faces pretas.Vol 0,7mL | CONSUMIVEL - CUBETA DE QUARTZO
Q-444 | Microcubeta quadrada de quartzo c/ alt de 25mm, Cam otico 10mm, 2 faces pretas.Vol 0,45mL | CONSUMIVEL - CUBETA DE QUARTZO
Q-45 | Microcubeta de quartzo c/ larg. int. de 2mm, Cam otico 5mm, 2 faces pretas.Vol 0,35mL | CONSUMIVEL - CUBETA DE QUARTZO
Q-454 | Microcubeta quadrada de quartzo c/ alt de 25mm, Cam otico 10mm, 2 faces pretas.Vol 0,6mL | CONSUMIVEL - CUBETA DE QUARTZO
Q-46 | Microcubeta de quartzo c/ larg. int. de 2mm, Cam otico 30mm, 2 faces pretas.Vol 2,1mL | CONSUMIVEL - CUBETA DE QUARTZO
Q-464 | Microcubeta quadrada de quartzo c/ alt de 25mm, Cam otico 10mm, 2 faces foscas.Vol 0,15mL | CONSUMIVEL - CUBETA DE QUARTZO
Q-47 | Microcubeta de quartzo c/ larg. int. de 2mm, Cam otico 40mm, 2 faces pretas.Vol 2,8mL | CONSUMIVEL - CUBETA DE QUARTZO
Q-474 | Microcubeta quadrada de quartzo c/ alt de 25mm, Cam otico 10mm, 2 faces foscas.Vol 0,3mL | CONSUMIVEL - CUBETA DE QUARTZO
Q-48 | Microcubeta de quartzo c/ larg. int. de 2mm, Cam otico 50mm, 2 faces pretas.Vol 3,5mL | CONSUMIVEL - CUBETA DE QUARTZO
Q-484 | Microcubeta quadrada de quartzo c/ alt de 25mm, Cam otico 10mm, 2 faces foscas.Vol 0,45mL | CONSUMIVEL - CUBETA DE QUARTZO
Q-49 | Microcubeta de quartzo c/ larg. int. de 2mm, Cam otico 100mm, 2 faces pretas.Vol 7mL | CONSUMIVEL - CUBETA DE QUARTZO
Q-494 | Microcubeta quadrada de quartzo c/ alt de 25mm, Cam otico 10mm, 2 faces foscas.Vol 0,6mL | CONSUMIVEL - CUBETA DE QUARTZO
Q-5 | Cubeta de Quartzo Standard com Tampa Caminho Ótico 20mm Volume 7mL | CONSUMIVEL - CUBETA DE QUARTZO
Q-504 | Microcubeta para Fluorímetros de quartzo c/ alt de 45mm, Cam otico 10mm, 4 faces pol. Vol 0,35mL | CONSUMIVEL - CUBETA DE QUARTZO
Q-514 | Microcubeta para Fluorímetros de quartzo c/ alt de 45mm, Cam otico 10mm, 4 faces pol. Vol 0,7mL | CONSUMIVEL - CUBETA DE QUARTZO
Q-524 | Microcubeta para Fluorímetros de quartzo c/ alt de 45mm, Cam otico 10mm, 4 faces pol. Tampa, Vol 1mL | CONSUMIVEL - CUBETA DE QUARTZO
Q-53 | Microcubeta de quartzo c/ larg. int. de 2mm, Cam otico 5mm, 2 faces pretas.Vol 0,7mL | CONSUMIVEL - CUBETA DE QUARTZO
Q-534 | Microcubeta para Fluorímetros de quartzo c/ alt de 45mm, Cam otico 10mm, 4 faces pol. Vol 1,4mL | CONSUMIVEL - CUBETA DE QUARTZO
Q-54 | Microcubeta de quartzo c/ larg. int. de 2mm, Cam otico 10mm, 2 faces pretas.Vol 1,4mL | CONSUMIVEL - CUBETA DE QUARTZO
Q-544 | Microcubeta para Fluorímetros de quartzo c/ alt de 45mm, Cam otico 10mm, 4 faces pol. Vol 1,7mL | CONSUMIVEL - CUBETA DE QUARTZO
Q-55 | Microcubeta de quartzo c/ larg. int. de 2mm, Cam otico 20mm, 2 faces pretas.Vol 2,8mL | CONSUMIVEL - CUBETA DE QUARTZO
Q-554 | Microcubeta para Fluorímetros de quartzo c/ alt de 45mm, Cam otico 10mm, 4 faces pol. Vol 0,35mL | CONSUMIVEL - CUBETA DE QUARTZO
Q-56 | Microcubeta de quartzo c/ larg. int. de 2mm, Cam otico 30mm, 2 faces pretas.Vol 4,2mL | CONSUMIVEL - CUBETA DE QUARTZO
Q-564 | Microcubeta para Fluorímetros de quartzo c/ alt de 45mm, Cam otico 10mm, 4 faces pol. Vol 0,7mL | CONSUMIVEL - CUBETA DE QUARTZO
Q-57 | Microcubeta de quartzo c/ larg. int. de 2mm, Cam otico 40mm, 2 faces pretas.Vol 5,6mL | CONSUMIVEL - CUBETA DE QUARTZO
Q-574 | Microcubeta para Fluorímetros de quartzo c/ alt de 45mm, Cam otico 10mm, 4 faces pol. Vol 1mL | CONSUMIVEL - CUBETA DE QUARTZO
Q-58 | Microcubeta de quartzo c/ larg. int. de 2mm, Cam otico 50mm, 2 faces pretas.Vol 7mL | CONSUMIVEL - CUBETA DE QUARTZO
Q-584 | Microcubeta para Fluorímetros de quartzo c/ alt de 45mm, Cam otico 10mm, 4 faces pol. Vol 1,4mL | CONSUMIVEL - CUBETA DE QUARTZO
Q-59 | Microcubeta de quartzo c/ larg. int. de 2mm, Cam otico 100mm, 2 faces pretas.Vol 14mL | CONSUMIVEL - CUBETA DE QUARTZO
Q-594 | Microcubeta para Fluorímetros de quartzo c/ alt de 45mm, Cam otico 10mm, 4 faces pol. Vol 1,7mL | CONSUMIVEL - CUBETA DE QUARTZO
Q-6 | Cubeta de Quartzo Standard com Tampa Caminho Ótico 30mm Volume 10,5mL | CONSUMIVEL - CUBETA DE QUARTZO
Q-604 | Cubeta p/ Fluxo Cont de quartzo c/ alt de 15mm, Cam otico 10mm, 4 faces pretas, Vol 30microL | CONSUMIVEL - CUBETA DE QUARTZO
Q-614 | Cubeta p/ Fluxo Cont de quartzo c/ alt de 35mm, Cam otico 10mm, 4 faces pretas, Vol 30microL | CONSUMIVEL - CUBETA DE QUARTZO
Q-624 | Cubeta p/ Fluxo Cont de quartzo c/ alt de 34mm, Cam otico 10mm, 4 faces pretas, Vol 30microL | CONSUMIVEL - CUBETA DE QUARTZO
Q-63 | Cubeta p/ Fluxo Cont de quartzo c/ alt de 45mm, Cam otico 5mm, 4 faces pretas, Vol 35microL | CONSUMIVEL - CUBETA DE QUARTZO
Q-64 | Cubeta p/ Fluxo Cont de quartzo c/ alt de 45mm, Cam otico 10mm, 4 faces pretas, Vol 70microL | CONSUMIVEL - CUBETA DE QUARTZO
Q-644 | Sub-microcubeta quadrada de quartzo c/ alt de 20mm, Cam otico 10mm, 2 faces pretas.Vol 100microL | CONSUMIVEL - CUBETA DE QUARTZO
Q-65 | Cubeta p/ Fluxo Cont de quartzo c/ alt de 45mm, Cam otico 20mm, 4 faces pretas, Vol 140microL | CONSUMIVEL - CUBETA DE QUARTZO
Q-653 | Sub-microcubeta quadrada de quartzo c/ alt de 13mm, Cam otico 10mm, 2 faces pretas.Vol 50microL | CONSUMIVEL - CUBETA DE QUARTZO
Q-654 | Sub-microcubeta quadrada de quartzo c/ alt de 13mm, Cam otico 10mm, 2 faces pretas.Vol 100microL | CONSUMIVEL - CUBETA DE QUARTZO
Q-66 | Cubeta p/ Fluxo Cont de quartzo c/ alt de 45mm, Cam otico 30mm, 4 faces pretas, Vol 210microL | CONSUMIVEL - CUBETA DE QUARTZO
Q-663 | Sub-microcubeta quadrada de quartzo c/ alt de 19,5mm, Cam otico 10mm, 2 faces pretas.Vol 50microL | CONSUMIVEL - CUBETA DE QUARTZO
Q-664 | Sub-microcubeta quadrada de quartzo c/ alt de 19,5mm, Cam otico 10mm, 2 faces pretas.Vol 100microL | CONSUMIVEL - CUBETA DE QUARTZO
Q-67 | Cubeta p/ Fluxo Cont de quartzo c/ alt de 45mm, Cam otico 5mm, 4 faces pretas, Vol 15microL | CONSUMIVEL - CUBETA DE QUARTZO
Q-674 | Sub-microcubeta quadrada de quartzo c/ alt de 45mm, Cam otico 10mm, 4 faces pretas.Vol 100microL | CONSUMIVEL - CUBETA DE QUARTZO
Q-68 | Cubeta p/ Fluxo Cont de quartzo c/ alt de 45mm, Cam otico 10mm, 4 faces pretas, Vol 30microL | CONSUMIVEL - CUBETA DE QUARTZO
Q-682 | Cubeta retang de quartzo p absorbtiometros c/ alt de 40mm, Cam otico 2,5mm, 2 faces pol. Vol 2,2mL | CONSUMIVEL - CUBETA DE QUARTZO
Q-683 | Cubeta retang de quartzo p absorbtiometros c/ alt de 40mm, Cam otico 5mm, 2 faces pol. Vol 4,4mL | CONSUMIVEL - CUBETA DE QUARTZO
Q-684 | Cubeta retang de quartzo p absorbtiometros c/ alt de 40mm, Cam otico 10mm, 2 faces pol. Vol 8,8mL | CONSUMIVEL - CUBETA DE QUARTZO
Q-685 | Cubeta retang de quartzo p absorbtiometros c/ alt de 40mm, Cam otico 20mm, 2 faces pol. Vol 17,5mL | CONSUMIVEL - CUBETA DE QUARTZO
Q-686 | Cubeta retang de quartzo p absorbtiometros c/ alt de 40mm, Cam otico 40mm, 2 faces pol. Vol 35mL | CONSUMIVEL - CUBETA DE QUARTZO
Q-687 | Cubeta retang de quartzo p absorbtiometros c/ alt de 40mm, Cam otico 50mm, 2 faces pol. Vol 43,8mL | CONSUMIVEL - CUBETA DE QUARTZO
Q-688 | Cubeta retang de quartzo p absorbtiometros c/ alt de 40mm, Cam otico 100mm, 2 faces pol. Vol 87,5mL | CONSUMIVEL - CUBETA DE QUARTZO
Q-689 | Cubeta retang de quartzo p absorbtiometros c/ alt de 200mm, Cam otico 2,5mm, 2 faces pol. Vol 175mL | CONSUMIVEL - CUBETA DE QUARTZO
Q-69 | Cubeta p/ Fluxo Cont de quartzo c/ alt de 45mm, Cam otico 20mm, 4 faces pretas, Vol 60microL | CONSUMIVEL - CUBETA DE QUARTZO
Q-7 | Cubeta de Quartzo Standard com Tampa Caminho Ótico 40mm Volume 14mL | CONSUMIVEL - CUBETA DE QUARTZO
Q-70 | Cubeta p/ Fluxo Cont de quartzo c/ alt de 45mm, Cam otico 5mm, 4 faces pretas, Vol 18microL | CONSUMIVEL - CUBETA DE QUARTZO
Q-721 | Cubetas cilindricas de quartzo c/ alt de 22mm, Cam otico 1mm, larg. int. de 019mm, Vol 0,28mL | CONSUMIVEL - CUBETA DE QUARTZO
Q-722 | Cubetas cilindricas de quartzo c/ alt de 22mm, Cam otico 2mm, larg. int. de 019mm, Vol 0,56mL | CONSUMIVEL - CUBETA DE QUARTZO
Q-723 | Cubetas cilindricas de quartzo c/ alt de 22mm, Cam otico 5mm, larg. int. de 019mm, Vol 1,4mL | CONSUMIVEL - CUBETA DE QUARTZO
Q-724 | Cubetas cilindricas de quartzo c/ alt de 22mm, Cam otico 10mm, larg. int. de 019mm, Vol 2,8mL | CONSUMIVEL - CUBETA DE QUARTZO
Q-725 | Cubetas cilindricas de quartzo c/ alt de 22mm, Cam otico 20mm, larg. int. de 019mm, Vol 5,6mL | CONSUMIVEL - CUBETA DE QUARTZO
Q-726 | Cubetas cilindricas de quartzo c/ alt de 22mm, Cam otico 30mm, larg. int. de 019mm, Vol 8,4mL | CONSUMIVEL - CUBETA DE QUARTZO
Q-727 | Cubetas cilindricas de quartzo c/ alt de 22mm, Cam otico 40mm, larg. int. de 019mm, Vol 11,2mL | CONSUMIVEL - CUBETA DE QUARTZO
Q-728 | Cubetas cilindricas de quartzo c/ alt de 22mm, Cam otico 50mm, larg. int. de 019mm, Vol 14mL | CONSUMIVEL - CUBETA DE QUARTZO
Q-729 | Cubetas cilindricas de quartzo c/ alt de 22mm, Cam otico 100mm, larg. int. de 019mm, Vol 28mL | CONSUMIVEL - CUBETA DE QUARTZO
Q-73 | Cubeta p/ Fluxo Cont de quartzo c/ alt de 45mm, Cam otico 5mm, 4 faces pretas,.Vol 240microL | CONSUMIVEL - CUBETA DE QUARTZO
Q-731 | Cubeta cilindrica de quartzo para medições de reflexos com altura de 25mm, largura interna 0 34mm | CONSUMIVEL - CUBETA DE QUARTZO
Q-732 | Cubeta cilindrica de quartzo para medições de reflexos com altura de 30mm, largura interna 0 50mm | CONSUMIVEL - CUBETA DE QUARTZO
Q-733 | Cubeta cilindrica de quartzo para medições de reflexos com altura de 40,5mm, largura interna 0 60mm | CONSUMIVEL - CUBETA DE QUARTZO
Q-74 | Cubeta p/ Fluxo Cont de quartzo c/ alt de 45mm, Cam otico 10mm, 4 faces pretas,.Vol 480microL | CONSUMIVEL - CUBETA DE QUARTZO
Q-744 | Cubeta quadrada de quartzo c/ alt de 56mm, Cam otico 10mm, 2 faces pol. Tampa rosqueada, Vol 3,5mL | CONSUMIVEL - CUBETA DE QUARTZO
Q-75 | Cubeta p/ Fluxo Cont de quartzo c/ alt de 45mm, Cam otico 20mm, 4 faces pretas,.Vol 1mL | CONSUMIVEL - CUBETA DE QUARTZO
Q-751 | Cubeta especial grande e quadrada de quartzo c/ alt de 22,5mm, Cam otico 20mm, 4 faces pol. Vol 6mL | CONSUMIVEL - CUBETA DE QUARTZO
Q-752 | Cubeta especial grande e quadrada de quartzo c alt de 32,5mm, Cam otico 30mm, 4 faces pol Vol 22,5mL | CONSUMIVEL - CUBETA DE QUARTZO
Q-753 | Cubeta especial grande e quadrada de quartzo c/ alt de 42,5mm, Cam otico 40mm, 4 faces pol. Vol 56mL | CONSUMIVEL - CUBETA DE QUARTZO
Q-754 | Cubeta grande e quadrada de quartzo c/ alt de 52,5mm, Cam otico 50mm, 4 faces pol. Vol 112,5mL | CONSUMIVEL - CUBETA DE QUARTZO
Q-76 | Cubeta p/ Fluxo Cont de quartzo c/ alt de 45mm, Cam otico 30mm, 4 faces pretas,.Vol 1,5mL | CONSUMIVEL - CUBETA DE QUARTZO
Q-79 | Cubeta p/ Fluxo Cont de quartzo c/ alt de 45mm, Cam otico 5mm, 4 faces pretas,.Vol 120microL | CONSUMIVEL - CUBETA DE QUARTZO
Q-8 | Cubeta de Quartzo Standard com Tampa Caminho Ótico 50mm Volume 17,5mL | CONSUMIVEL - CUBETA DE QUARTZO
Q-80 | Cubeta p/ Fluxo Cont de quartzo c/ alt de 45mm, Cam otico 10mm, 4 faces pretas,.Vol 240microL | CONSUMIVEL - CUBETA DE QUARTZO
Q-85 | Cubeta Cilíndrica de quartzo c/ diâmetro interno de 19mm, Cam otico 10mm 2 tampas, Vol 2,8mL | CONSUMIVEL - CUBETA DE QUARTZO
Q-86 | Cubeta Cilíndrica de quartzo c/ diâmetro interno de 19mm, Cam otico 20mm 2 tampas, Vol 5,7mL | CONSUMIVEL - CUBETA DE QUARTZO
Q-87 | Cubeta Cilíndrica de quartzo c/ diâmetro interno de 19mm, Cam otico 50mm 2 tampas, Vol 14mL | CONSUMIVEL - CUBETA DE QUARTZO
Q-88 | Cubeta Cilíndrica de quartzo c/ diâmetro interno de 19mm, Cam otico 100mm 2 tampas, Vol 28mL | CONSUMIVEL - CUBETA DE QUARTZO
Q-9 | Cubeta de Quartzo Standard com Tampa Caminho Ótico 100mm Volume 35mL | CONSUMIVEL - CUBETA DE QUARTZO
Q-95 | Cubeta Cilíndrica de quartzo c/ diâmetro interno de 19mm, Cam otico 10mm Vol 2,8mL | CONSUMIVEL - CUBETA DE QUARTZO
Q-96 | Cubeta Cilíndrica de quartzo c/ diâmetro interno de 19mm, Cam otico 20mm Vol 5,7mL | CONSUMIVEL - CUBETA DE QUARTZO
Q-97 | Cubeta Cilíndrica de quartzo c/ diâmetro interno de 19mm, Cam otico 50mm Vol 14mL | CONSUMIVEL - CUBETA DE QUARTZO
Q-98 | Cubeta Cilíndrica de quartzo c/ diâmetro interno de 19mm, Cam otico 100mm Vol 28mL | CONSUMIVEL - CUBETA DE QUARTZO
QS-1 | Cubeta de Quartzo Standard com Tampa Caminho Ótico 1mm Volume 0,35mL
QS-2 | Cubeta de Quartzo Standard com Tampa Caminho Ótico 2mm Volume 0,7mL
QS-204 | Cubeta para Fluorímetros de quartzo c/ alt de 45mm, Cam otico 10mm, 4 faces pol. Tampa, Vol 3,5mL
QS-204-CX2 | Cubeta para Fluorímetros de quartzo c/ alt de 45mm, Cam otico 10mm, 4 faces pol. Tampa, - CX 02 UND
QS-244 | Microcubeta de quartzo c/ larg. int. de 2mm, Cam otico 10mm, 2 faces foscas.Vol 0,7mL
QS-254 | Microcubeta de quartzo c/ larg. int. de 3mm, Cam otico 10mm, 2 faces foscas.Vol 1mL | CONSUMIVEL - CUBETA DE QUARTZO
QS-3 | Cubeta de Quartzo Standard com Tampa Caminho Ótico 5mm Volume 1,7mL | CONSUMIVEL - CUBETA DE QUARTZO
QS-4 | Cubeta de Quartzo Standard com Tampa Caminho Ótico 10mm Volume 3,5mL ***UNIDADE*** | CONSUMIVEL - CUBETA DE QUARTZO
QS-4-CX2 | CUBETA DE QUARTZO QUADRADA COM TAMPA ***CAIXA COM 2 UN***
QS-5 | Cubeta de Quartzo Standard com Tampa Caminho Ótico 20mm Volume 7mL
QS-64 | Cubeta p/ Fluxo Cont de quartzo c/ alt de 45mm, Cam otico 10mm, 4 faces pretas, Vol 70microL
QS-7 | Cubeta de Quartzo Standard com Tampa Caminho Ótico 40mm Volume 14mL | CONSUMIVEL - CUBETA DE QUARTZO
QS-74 | Cubeta p/ Fluxo Cont de quartzo c/ alt de 45mm, Cam otico 10mm, 4 faces pretas,.Vol 480microL
QS-754 | Cubeta grande e quadrada de quartzo c/ alt de 52,5mm, Cam otico 50mm, 4 faces pol. Vol 112,5mL
QS-8 | Cubeta de Quartzo Standard com Tampa Caminho Ótico 50mm Volume 17,5mL | CONSUMIVEL - CUBETA DE QUARTZO
QS-88 | Cubeta Cilíndrica de quartzo c/ diâmetro interno de 19mm, Cam otico 100mm 2 tampas, Vol 28mL | CONSUMIVEL - CUBETA DE QUARTZO
QS-9 | Cubeta de Quartzo Standard com Tampa Caminho Ótico 100mm Volume 35mL
R15-80-2B | ROTOR DE ANGULO FIXO 12X15ML PARA 80-2B - SEM CACAPA
RAC16X50 | Rack para tubos de 50 ML, Capacidade para 16 tubos
RACKINO13017-7 | Kit Rack em INOX para Banho Maria mod BMD-7 para tubos até 17 mm/10ml ou 15ml (máximo 130 tubos) | PEÇA DE REPOSIÇÃO
RACKINO13213-4 | Kit Rack em INOX para Banho Maria mod BMD-4 (tubos até 13 mm/5ml (máximo 132 tubos) | PEÇA DE REPOSIÇÃO
RACKINO21713-7 | Kit Rack em INOX para Banho Maria mod BMD-7 (tubos até 13 mm/5ml (máximo 217 tubos) | PEÇA DE REPOSIÇÃO
RACKINO29917-15 | Kit Rack em INOX para Banho Maria mod BMD-15 para tubos até 17 mm/10ml ou 15ml (máximo 299 tubos) | PEÇA DE REPOSIÇÃO
RACKINO46013-15 | Kit Rack em INOX para Banho Maria mod BMD-15 (tubos até 13 mm/5ml (máximo 460 tubos) | PEÇA DE REPOSIÇÃO
RACKINO66717-30 | Kit Rack em INOX para Banho Maria mod BMD-30 para tubos até 17 mm/10ml ou 15ml (máximo 667 tubos) | PEÇA DE REPOSIÇÃO
RACKINO7817-4 | Kit Rack em INOX para Banho Maria mod BMD-4 para tubos até 17 mm/10ml ou 15ml (máximo 78 tubos) | PEÇA DE REPOSIÇÃO
RACKINO98013-30 | Kit Rack em INOX para Banho Maria mod BMD-30 (tubos até 13 mm/5ml (máximo 980 tubos) | PEÇA DE REPOSIÇÃO
RACKSOL-10 | Rack em Aluminio para tubos até 15ML, capacidade para 103 tubos
RACKSOL-22 | Rack em Aluminio para tubos até 15ML, capacidade para 233 tubos
RACKSOL-4 | Rack em Aluminio para tubos até 15ML, capacidade para 45 tubos
RACKSOL-6 | Rack em Aluminio para tubos até 15ML, capacidade para 59 tubos
RACKSOL-INF-10 | Rack parte inferior, protetor para resistencia, para banho maria de 10 litros.
RD96 | RACK COR SORTIDA DUPLA FACE PARA 96 MICROTUBOS, COM TAMPA TRANSP | CONSUMIVEL - PLASTICOS
REDI-D-101 | Refratômetro Digital de Bancada Escala Brix 0~50% e Índice de Refração | EQUIPAMENTO - REFRATOMETRO
REDI-D-102 | Refratômetro Digital de Bancada Escala Brix 0~94% e Índice de Refração | EQUIPAMENTO - REFRATOMETRO
REDI-D-103 | Refratômetro Digital de Bancada Escala Dextrano 0~10,6% e Índice de Refração | EQUIPAMENTO - REFRATOMETRO
REDI-D-104 | Refratômetro Digital de Bancada Escala Frutose 0~68.9% e Índice de Refração | EQUIPAMENTO - REFRATOMETRO
REDI-D-105 | Refratômetro Digital de Bancada Escala Glucose 0~59.9% e Índice de Refração | EQUIPAMENTO - REFRATOMETRO
REDI-D-106 | Refratômetro Digital de Bancada Escala Lactose 0~16.5% e Índice de Refração | EQUIPAMENTO - REFRATOMETRO
REDI-D-107 | Refratômetro Digital de Bancada Escala Maltose 0~15.6% e Índice de Refração | EQUIPAMENTO - REFRATOMETRO
REDI-D-201 | Refratômetro Digital de Bancada Cloreto de Sódio NaCl | EQUIPAMENTO - REFRATOMETRO
REDI-D-202 | Refratômetro Digital de Bancada Água do Mar | EQUIPAMENTO - REFRATOMETRO
REDI-D-301 | Refratômetro Digital de Bancada Escala Brix 0~94%, Água, Beº e Índice de Refração | EQUIPAMENTO - REFRATOMETRO
REDI-D-401 | Refratômetro Digital de Bancada Escalas Brix%, %VOL ap, Oe, KMW | EQUIPAMENTO - REFRATOMETRO
REDI-D-501 | Refratômetro Digital de Bancada Escala URINE, Escala SERUM e Índice de Refração | EQUIPAMENTO - REFRATOMETRO
REDI-D-601 | Refratômetro Digital de Bancada Escalas Cleaner, Etilenoglicol, Propilenoglicol, Bateria | EQUIPAMENTO - REFRATOMETRO
REDI-D-602 | Refratômetro Digital de Bancada Teste de Ureia | EQUIPAMENTO - REFRATOMETRO
REDI-D-603 | Refratômetro Digital de Bancada Teste Líquido de Arrefecimento | EQUIPAMENTO - REFRATOMETRO
REDI-D-604 | Refratômetro Digital de Bancada Teste do Fluído de Freio | EQUIPAMENTO - REFRATOMETRO
REDI-P-101 | Refratômetro Digital Portátil Série Brix% Escalas Brix 0-50% e Índice de Refração | EQUIPAMENTO - REFRATOMETRO
REDI-P-102 | Refratômetro Digital Portátil Série Brix% Escalas Brix 0-90% e Índice de Refração | EQUIPAMENTO - REFRATOMETRO
REDI-P-103 | Refratômetro Digital Portátil Série Brix% Escalas Dextrano 0.0-10.6% e Índice de Refração | EQUIPAMENTO - REFRATOMETRO
REDI-P-104 | Refratômetro Digital Portátil Série Brix% Escalas Frutose 0.0-68.9% e Índice de Refração | EQUIPAMENTO - REFRATOMETRO
REDI-P-105 | Refratômetro Digital Portátil Série Brix% Escalas Glucose 0.0-59.9% e Índice de Refração | EQUIPAMENTO - REFRATOMETRO
REDI-P-106 | Refratômetro Digital Portátil Série Brix% Escalas Lactose 0.0-16.5% e Índice de Refração | EQUIPAMENTO - REFRATOMETRO
REDI-P-107 | Refratômetro Digital Portátil Série Brix% Escalas Maltose 0.0-15.6% e Índice de Refração | EQUIPAMENTO - REFRATOMETRO
REDI-P-201 | Refratômetro Digital Portátil Série Salinidade Cloreto de Sódio NaCl 0.0-28.0% | EQUIPAMENTO - REFRATOMETRO
REDI-P-202 | Refratômetro Digital Portátil Série Salinidade Água do Mar 0 a 100% | EQUIPAMENTO - REFRATOMETRO
REDI-P-301 | Refratômetro Digital Portátil P Mel Brix 0.0-90.0% , Água 38.0-5.0% , Beº 33.0-48.0, Índ Refração | EQUIPAMENTO - REFRATOMETRO
REDI-P-401 | Refratômetro Digital Portátil p Vinho Brix% 0.0-50.0% , %VOL ap 0.0-22.0% , Oe 0-150, KMW 0.0-25.0 | EQUIPAMENTO - REFRATOMETRO
REDI-P-501 | Refratômetro Digital Portátil Série Clínica URINE 1.000-1.050 , SERUM -0.1-12.0 e Índice Refração | EQUIPAMENTO - REFRATOMETRO
REDI-P-601 | Refratômetro Cleaner 0 -60C , Etilenoglicol 0-60 °C ,Propilenoglicol 0-70°C, Bateria 1.000-1.500sg | EQUIPAMENTO - REFRATOMETRO
REDI-P-602 | Refratômetro Digital Portátil Série Automotiva Teste de Ureia 0 - 51.0% | EQUIPAMENTO - REFRATOMETRO
REDI-P-603 | Refratômetro Teste Arrefecimento, Etilenoglicol 0 - 60% e 0-60°C, Propilenoglicol 0 - 70% e 0 -70°C | EQUIPAMENTO - REFRATOMETRO
REGUA-MICROHE | REGUA P/ CONTAGEM MICROHEMATOCRITO CM-12000 OU DTC-16000 | EQUIPAMENTO - CENTRIFUGA
REPA-VAC26 | kit reparo, com membranas e vedações, compatível com bomba a vácuo VAC26-BI
RES-PGA-110V | RESISTENCIA CARTUCHO AC KL 6 X 70 100W 110V PARA PGA 110V
RES_W_1500W | RESISTÊNCIA TIPO W 8,2X240X564,1 MM - 1500W - 127V
RET-15 | Tampa Pingadeira Reta para Banho Maria 15 litros Vulcan mod BMD-15
RET-DT-4500-110V | RETRACTOR DT-4500-110V
RET-DT-4500-220V | RETRACTOR DT-4500-220V
REV-4 | REVOLVER 4 OBJETIVAS PARA BIO1600-B-I-L-BI-NM
REV-5-BLUE | REVOLVER QUINTUPLO PARA BLUE1000-B-I-L-BI/BLUE1000-T-I-L-BI
REV-IL-593 | Revolver com filtros de luz, para modelos IL-593-BI e IL-593-S-BI. | PEÇA DE REPOSIÇÃO
RHB-18ATC | Refratômetro Manual Portátil Série Brix% Com ATC Escala Brix 0 a 18% | EQUIPAMENTO - REFRATOMETRO
RHB-32ATC | Refratômetro Manual Portátil Série Brix% Com ATC Escala Brix 0 a 32% | EQUIPAMENTO - REFRATOMETRO
RHB-32SATC | REFRATOMETRO 0 A 32% MEL RHB-32SATC | EQUIPAMENTO - REFRATOMETRO
RHB-44SATC | Refratômetro Manual Portátil Série Brix%, Mosto de Cerveja e Vinho com ATC, Escalas Brix%, Oe e KMW | EQUIPAMENTO - REFRATOMETRO
RHB-62ATC | Refratômetro Manual Portátil Série Brix% Com ATC Escala Brix 28 a 62% | EQUIPAMENTO - REFRATOMETRO
RHB-82ATC | Refratômetro Manual Portátil Série Brix% Com ATC Escala Brix 45 a 82% | EQUIPAMENTO - REFRATOMETRO
RHB-90ATC | Refratômetro Manual Portátil Série Mel com ATC, Escalas Brix, Beº e Água | EQUIPAMENTO - REFRATOMETRO
RHB0-50ATC | Refratômetro Manual Portátil Série Brix% Com ATC Escala Brix 0 a 50% | EQUIPAMENTO - REFRATOMETRO
RHB0-80 | Refratômetro Manual Portátil Série Brix% Escala Brix 0 a 80% | EQUIPAMENTO - REFRATOMETRO
RHB0-90-3ESC | Refratômetro Manual Portátil Série Brix% Com ATC, 3 Escalas Brix 0 a 42%, 42 a 71% e 71 a 90% | EQUIPAMENTO - REFRATOMETRO
RHB0-90-ATC | Refratômetro Portatil e de Bolso, Analogico, escala de 0 A 90% (BRIX) | EQUIPAMENTO - REFRATOMETRO
RHB0-90B | Refratômetro Manual Portátil Série Brix% Escala Brix 0 a 90% | EQUIPAMENTO - REFRATOMETRO
RHC-200ATC | Refratômetro Manual Portátil Série Clínica com ATC, Escalas SP, SG e Índice de Refração | EQUIPAMENTO - REFRATOMETRO
RHS-10ATC | Refratômetro Manual Portátil Série Salinidade com ATC, Escalas PPT e Gravidade Específica
RHS-28ATC | Refratômetro Manual Portátil Série Salinidade com ATC, Escala Salinidade 0 a 28% | EQUIPAMENTO - REFRATOMETRO
RHS-28BRIXATC | Refratômetro Manual Portátil Série Salinidade e Brix com ATC | EQUIPAMENTO - REFRATOMETRO
RHW-25BEATC | Refratômetro Manual Portátil Série Vinho com ATC, Escalas VOL e BEº | EQUIPAMENTO - REFRATOMETRO
RHW-25BRIX-ATC | REFRATOMETRO VINHO ALCOOL 0~25%VOL / 0~40%BRIX RHW-25BRIXATC | EQUIPAMENTO - REFRATOMETRO
RK50MT-O | Estante Rack com Ventosa para 50 Tubos 12 A 21mm | CONSUMIVEL - PLASTICOS
RK50VT-G | Rack Tipo Estante para 50 Tubos de 13mm | CONSUMIVEL - PLASTICOS
RMF01 | MEMBRANA FILTRANTE DE NAILON 6,6 PALL 013mm POROS 0,45microm - PCT 100 UN
RMF15TQ | MEMBRANA FILTRANTE DE PTFE HIDROFIL. 013mm POROS 0,45microm - PCT 100 UN
RMF45BW | MEMBRANA DE FILTRAÇÃO DE MCE PLAIN WHITE - 047mm POROS 0,45microm - PCT 200 UN
RMF471HT | Membrana Filtrante de Politetrafluoretileno PTFE Hidrofílico com 047mm e Tamanho de poro 0,45microm
RMF471M | Membrana Filtrante Éster de celulose mista MCE Hidrofílico com 047mm e Tamanho de poro 0,45microm
RMF471N | Membrana Filtrante Náilon 6,6 Hidrofílico com 047mm e Tamanho de poro 0,45microm
RMF471T | Membrana Filtrante Politetrafluoretileno PTFE Hidrofóbico com 047mm e Tamanho de poro 0,45microm
RMF472M | Membrana Filtrante Éster de celulose mista MCE Hidrofílico com 047mm e Tamanho de poro 0,22micronm
RMF472N | MEMBRANA DE FILTRAÇÃO DE NAILON 6 - 047mm POROS 0,22microm - PCT 100 UN
RMF472V | MEMBRANA DE FILTRAÇÃO DE PVDF HIDROFIL. - 047mm POROS 0,22microm - PCT 100 UN
ROL-INF-80-2B | ROLAMENTO INFERIOR PARA MOTOR MODELO 80-2B
ROL-VAC26 | Rolamento para VAC26, peça de reposição | PEÇA DE REPOSIÇÃO
ROTOR-TITAN | ROTOR DE ANGULO FIXO 5000 RPM - 8X15ML PARA TITAN
ROTOR-TITAN12 | ROTOR DE ANGULO FIXO 4000 RPM - 12X10ML PARA TITAN
RSC-PLAS-SKL | Rosca de plástico para condensador, compatível com evaporador rotativo SKL-25A/C. | PEÇA DE REPOSIÇÃO
RSF01 | FILTRO DE NAILON 6,6 P/ SERINGA, COL. - 013mm POROS 0,45microm - PCT 100 UN.
RSF02 | FILTRO DE NAILON 6,6 P/ SERINGA, COL. - 013mm POROS 0,22microm - PCT 100 UN
RSF04S | Filtro Estéril para Seringa PES com 013mm e Tamanho de poro 0,22micras - UNITARIO
RSF07S | FILTRO ESTERIL DE PES P/ SERINGA - 025mm POROS 0,45microm - UNITARIO
RSF08S | FILTRO ESTERIL DE PES P/ SERINGA - 025mm POROS 0,22microm - UNITARIO
RSF09 | FILTRO DE NYLON P/ SERINGA - 025mm POROS 0,45microm - PCT 100 UN
RSF15TQ | FILTRO DE PTFE HIDROFIL. P/ SERINGA, COL. - 013mm POROS 0,45microm - PCT 100 UN
RSF16TQ | FILTRO DE PTFE HIDROFIL. P/ SERINGA, COL. - 013mm POROS 0,22microm - PCT 100 UN
RSF17TQ | FILTRO DE PTFE HIDROFILICO P/ SERINGA, COL. - 025mm POROS 0,45microm - PCT 100 UN
RSF17TS | FILTRO DE PTFE HIDROFOB. P/ SERINGA, COL. - 025mm POROS 0,45microm - PCT 100 UN
RSF18TQ | FILTRO DE PTFE HIDROFIL. P/ SERINGA, COL. - 025mm POROS 0,22microm - PCT 100 UN
RSF18TS | FILTRO DE PTFE HIDROFOB. P/ SERINGA, COL. - 025mm POROS 0,22microm - PCT 100 UN
RSF19TQS | FILTRO ESTERIL DE PVDF HIDROFIL. P/ SERINGA - 013mm POROS 0,45microm - UNITARIO
RSF3304 | FILTRO DE PES MEMBRANA 3M P/ SERINGA, COL. - 033mm POROS 0,22microm - PCT 100 UN
RSF3304S | Filtro Estéril para Seringa de Fluoreto de Polietersulfona PES com 033mm e Tamanho poro 0,22microm
RSG-32ATC | Refratômetro Manual Portátil Série Cerveja com ATC, Escalas Brix e Wort sg
RT-1015C | ROTOR ÂNGULO FIXO PARA CDR-16000 - 10X15ML CONICA | EQUIPAMENTO - CENTRIFUGAS
RT-1015R | ROTOR ÂNGULO FIXO PARA CDR-16000 - 10X15ML REDONDA
RT-105 | ROTOR ÂNGULO FIXO PARA CDR-16000 - 10X5ML | EQUIPAMENTO - CENTRIFUGAS
RT-1050 | ROTOR ANGULO FIXO PARA CENTRIFUGAS ANCO - 10X50ML | EQUIPAMENTO - ANGULO FIXO
RT-1205 | ROTOR ÂNGULO FIXO PARA CDR-16000 - 12X0.5ML | EQUIPAMENTO - CENTRIFUGAS
RT-1210 | ROTOR ÂNGULO FIXO PARA CDR-16000 - 12X10ML | EQUIPAMENTO - CENTRIFUGAS
RT-1210C | ROTOR ANGULO FIXO PARA CENTRIFUGAS ANCO - 12X10ML CONICO
RT-1210R | ROTOR DE ANGULO FIXO 12X15ML PARA CENTRIFUGAS ANCO - FUNDO REDONDO
RT-12152 | ROTOR ÂNGULO FIXO PARA CDR-16000 - 12X1.5/2.2ML | EQUIPAMENTO - CENTRIFUGAS
RT-1215C | ROTOR ÂNGULO FIXO PARA CDR-16000 - 12X15ML - FUNDO CONICO | EQUIPAMENTO - CENTRIFUGAS
RT-1215R | ROTOR ÂNGULO FIXO PARA CDR-16000 - 12X15ML - FUNDO REDONDO
RT-1615 | ROTOR ANGULO FIXO PARA CENTRIFUGAS ANCO - 16X15ML | EQUIPAMENTO - CENTRIFUGAS
RT-24152 | ROTOR ÂNGULO FIXO PARA CDR-16000 - 24 X 1,5/2ml | EQUIPAMENTO - CENTRIFUGAS
RT-241522 | ROTOR ANGULO FIXO PARA CDR-16000 - 24X1.5/2.2ML
RT-296 | ROTOR DE MICROPLACAS PARA CDR-16000 2 X 96. VELOCIDADE 4000 RPM | EQUIPAMENTO - CENTRIFUGAS
RT-301522 | ROTOR ÂNGULO FIXO PARA CDR-16000 - 30X1.5/2.2ML | EQUIPAMENTO - CENTRIFUGAS
RT-321522 | ROTOR ÂNGULO FIXO PARA CENTRIFUGAS ANCO - 32X1.5/2.2ML | EQUIPAMENTO - CENTRIFUGAS
RT-4100 | ROTOR ÂNGULO FIXO PARA CDR-16000 - 4X100ML | EQUIPAMENTO - CENTRIFUGAS
RT-481522 | ROTOR ÂNGULO FIXO PARA CDR-16000 - 48X1.5/2.2ML | EQUIPAMENTO - CENTRIFUGAS
RT-650 | ROTOR ÂNGULO FIXO PARA CDR-16000 - 6X50ML | EQUIPAMENTO - CENTRIFUGAS
RTW-3215 | Rotor basculante, capacidade 32 x 15 ML tubos, fabricado em aço inox. | EQUIPAMENTO - CENTRIFUGAS
RTW-8100 | Rotor basculante, capacidade 8 x 100 ML tubos, fabricado em aço inox. | EQUIPAMENTO - CENTRIFUGAS
SA-6 | BARRA DE AGITACAO MAGNETICA 3 X 6
SELO-VAC26-BI | Selo de silicone compativel com bomba vácuo VAC26-BI, peça de reposição | PEÇA DE REPOSIÇÃO
SENS-VISDJ | Sensor de temperatura excluisvo em viscosimetro VISDJ-5S-BI/VISDJ-8S-BI | PEÇA DE REPOSIÇÃO
SENSOR-80-2B | Sensor de velocidade para centrífufas modelo 80-2B
SFVP-1000 | Sistema Completo de Filtração a Vácuo Fabricado em PP transparente, Capacidade de 1000 ML, 0.22um
SFVP-250 | Sistema Completo de Filtração a Vácuo Fabricado em PP transparente, Capacidade de 250 ML, 0.22um
SFVP-500 | Sistema Completo de Filtração a Vácuo Fabricado em PP transparente, Capacidade de 500 ML, 0.22um
SKL-25A-110V | Evaporador Rotativo, Digital com Circulação até 150rpm, 110V. | EQUIPAMENTO - EVAPORADOR ROTATIVO
SKL-25A-220V | Evaporador Rotativo, Digital com Circulação até 150rpm, 220V. | EQUIPAMENTO - EVAPORADOR ROTATIVO
SKL-25C-110V | Evaporador Rotativo Digital, com circulação, Automatizado, 150rpm, 110V. | EQUIPAMENTO - EVAPORADOR ROTATIVO
SKL-25C-220V | Evaporador Rotativo Digital, com circulação, Automatizado, 150rpm, 220V. | EQUIPAMENTO - EVAPORADOR ROTATIVO
SOL-PH-469 | Sache, solução de calibração, conjunto com 03 unidades, pH 4.00, pH 6.86 e pH 9.18
SOLEN-220V-TITAN | SOLENOIDE E TRAVA P/ TITAN 220V
SP1-SKL-25A | CONDENSADOR PARA EVAPORADOR ROTATIVO MODEL SKL-25A
SP2-110V | Maquina de Secar Animais Pets (até 2 Pets), 110 Volts | PEÇA DE REPOSIÇÃO
SP2-220V | Maquina de Secar Animais Pets (até 2 Pets), 220 Volts | PEÇA DE REPOSIÇÃO
SP5-SKL-25A | TORNEIRA PARA EVAPORADOR ROTATIVO MODELO SKL-25A
SPD-0 | Spindle (fuso) 0#, item opcional para Viscosímetro VISDJ-5/VISDJ-8
SPHB-500 | SONDA DE TEMPERATURA PARA PHMETRO. CONEX PHONOJ2
SPHS-3E | SONDA DE TEMPERATURA MINI-BNC, ATÉ 100°C, PARA PHMETRO PHS-3E
SUP-INF-CUB-IL-593 | Suporte infoerior para carrinho de cubetas (4X10mm), peça de reposição IL-226/593
SUP-TAMPA-TITAN | SUPORTE PARA TAMPA TITAN , PEÇAS DE REPOSIÇÃO/MANUTENÇÃO
SUPPHS3E | SUPORTE ARTICULADO PARA ELETRODOS E SONDAS PHS/DS
SUPSTEMP-HJ | SUPORTE P/ SENSOR SONDA DE TEMPERATURA P/ AGITADOR MAGNÉTICO P/ HJ3, HJ4, HJ5
SVP900WCI | TUBO P/ COLETA DE SANGUE A VACUO S/ADITIVO 9ML CX 100 UN
SW100-25 | Pinça para bureta com mufa, fabricado em Liga de zinco cromada, Abertura: 7-25mm | FERRAGENS
SW100-45 | Pinça para bureta com mufa, fabricado em Liga de zinco cromada, Abertura: 12-45mm | FERRAGENS
SW200-60 | Pinça para Condensador 3 Dedos com Mufa, Ajuste simples, Abertura 60mm Comprimento 173mm | FERRAGENS
SW200-70 | PINCA PARA CONDENSADOR | FERRAGENS
SW200-90 | Pinça para Condensador 3 Dedos com Mufa, Ajuste simples, Abertura 90mm Comprimento 200mm | FERRAGENS
SW300-90 | Pinça para Condensador 3 Dedos com Mufa,Giratória, Ajuste simples, Abertura 90mm Comprimento 200mm | FERRAGENS
SW400-30 | PINCA PARA BURETA COM MUFA ABERTURA 30MM, DIAMENTRO 19MM, TAMANHO 170 MM | FERRAGENS
TA500-200 | Pinça para Cadinhos, Fabricado em aço Cromado, tamanho 200mm | FERRAGENS
TA500-250 | Pinça para Cadinhos, Fabricado em aço Cromado, tamanho 250mm | FERRAGENS
TA500-300 | Pinça para Cadinhos, Fabricado em aço Cromado, tamanho 300mm | FERRAGENS
TA500-350 | Pinça para Cadinhos, Fabricado em aço Cromado, tamanho 350mm | FERRAGENS
TA500-400 | Pinça para Cadinhos, Fabricado em aço Cromado, tamanho 400mm | FERRAGENS
TAM-GERKDF96 | RACK DUPLA FACE COM TAMPA PARA 96 MICROTUBOS | CONSUMIVEL - PLASTICOS
TAMPA-BIA | Tampa em acrilico para modelo centrifuga BIA-4000
TAMPA-TITAN | TAMPA CENTRIFUGA MODELOS TITAN E TITAN-12
TC-10000-BI | Microcentrífuga Analógica 10000rpm
TC-12000-BI | MICROCENTRIFUGA VELOCIDADE 12000RPM
TC-7200-BI | Microcentrífuga Analógica 4000-7000rpm
TC900E | CONTROLADOR FULL GAUGE CONGELADO C/DEGELO FORÇADO 110/220V C/ SENSOR C/SITRAD
TCV15 | Tubo de centrifugação em Vidro 15 ML, graduado, fundo cônico | CONSUMIVEL - VIDROS
TION300GL | Termociclador Automático com Gradiente LCD 7 polegadas Colorida | EQUIPAMENTO - TERMOCICLADOR
TION96 | Termociclador Automático com Gradiente LCD 5.7 polegadas | EQUIPAMENTO - TERMOCICLADOR
TION96GL | TERMOCICLADOR AUTOMATICO COM GRADIENTE TELA LCD - Registro ANVISA N°80815670009
TITAN-110V | Centrifuga Digital TITAN até 5000rpm PRP-PRF 8x15mL 8X10 mL - Registro ANVISA N°80815670001
TITAN-12-110V | Centrifuga Digital TITAN até 5000rpm PRP-PRF 12X10 mL - Registro ANVISA N°80815670010 | EQUIPAMENTO - CENTRIFUGA
TITAN-12-220V | Centrifuga Digital TITAN até 5000rpm PRP-PRF 12X10 mL - Registro ANVISA N°80815670010 | EQUIPAMENTO - CENTRIFUGA
TITAN-220V | Centrifuga Digital TITAN até 5000rpm PRP-PRF 8x15mL 8X10 mL - Registro ANVISA N°80815670001
TITAN-8-110V | Centrifuga Digital TITAN até 5000rpm PRP-PRF 8X15 mL - Registro ANVISA N° 80815670010 | EQUIPAMENTO - CENTRIFUGA
TITAN-8-220V | Centrifuga Digital TITAN até 5000rpm PRP-PRF 8X15 mL - Registro ANVISA N° 80815670010 | EQUIPAMENTO - CENTRIFUGA
TJ-BLD-C500W-B | Placa PCB de controle eletronico, 500W, modelo TJ, para centrifugas Anco, CD, CDR e CDM | PEÇA DE REPOSIÇÃO
TJ-BLD-C600 | Placa PCB de controle eletronico, 600W, modelo TJ, para centrifugas Anco, CD, CDR e CDM
TJ130-C125 | Tripé Circular para Bico de Bunsen, fabricado em Ferro Cromado, Tamanho 125mm X 200mm | FERRAGENS
TJ130-C150 | Tripé Circular para Bico de Bunsen, fabricado em Ferro Cromado, Tamanho 150mm X 200mm | FERRAGENS
TJ130-C200 | Tripé Circular para Bico de Bunsen, fabricado em Ferro Cromado, Tamanho 200mm X 200mm | FERRAGENS
TM060-500 | CETRIMIDE AGAR BASE -FRASCO 500G - MARCA TITAN
TPINGA-10 | Tampa Pingadeira para Banho Maria 10 litros Vulcan mod BMD-10-BI | Equipamento
TPINGA-15 | Tampa Pingadeira para Banho Maria 15 litros Vulcan mod BMD-15 | PEÇA DE REPOSIÇÃO
TPINGA-22 | Tampa Pingadeira para Banho Maria 22 litros Vulcan mod BMD-22
TPINGA-4 | Tampa Pingadeira para Banho Maria 4 litros Vulcan mod BMD-4 | PEÇA DE REPOSIÇÃO
TPINGA-6 | Tampa Pingadeira para Banho Maria 6 litros Vulcan mod BMD-6-BI
TPINGA-7 | Tampa Pingadeira para Banho Maria 7 litros Vulcan mod BMD-7
TRANS-DT4500-220V | TRANSFORMADOR PARA CENTRÍFUGA DT4500 - 220 V
TRANSISTOR-BT35F | TRANSISTOR BT35F
TRAVA-DT-10KD | Peça de reposiçao, Trava da tampa da mini centrifuga DT-10KD
UADJAC | Suporte para prateleira em aço inox estufa EES/EESCRA/EESCRAF
UADJAC1200 | Suporte para prateleira em aço inox estufa EES/EESCRA/EESCRAF 1200L
VAC-FILTRO | FILTRO COM VACUÔMETRO PARA BOMBA DE VACUO VAC26 E VAC29
VAC-VACUOMETRO | VACUÔMETRO PARA BOMBA DE VACUO VAC26, VAC29 E VAC30W
VAC26-BI | Bomba de Vácuo Tipo Membrana 1/4hp Fluxo de Ar de 65~68L/min, Bivolt | EQUIPAMENTO - BOMBA DE VACUO
VAC29-BI | Bomba de Vácuo Tipo Membrana 1/2hp Fluxo de Ar de 128~135L/min | EQUIPAMENTO - BOMBA DE VACUO
VAC30W-110V | Bomba de Vácuo Tipo Pistola 1/4hp Fluxo de Ar de 35~40L/min com Compressor | EQUIPAMENTO - BOMBA DE VACUO
VAC30W-220V | Bomba de Vácuo Tipo Pistola 1/4hp Fluxo de Ar de 35~40L/min com Compressor | EQUIPAMENTO - BOMBA DE VACUO
VAC30W-MANOMETRO | MANÔMETRO PARA BOMBA DE VACUO VAC30W
VED-BAT-PH300 | ANEL DE VEDAÇÃO O RING DA TAMPA DO COMPARTIMENTO DA BATERIA PH-300
VHS-170 | Pipeta descartável para VHS, em plástico, graduada de 0 -170mm | CONSUMIVEL - PLASTICOS
VHS-170-UND | Pipeta descartável para VHS, em plástico, graduada de 0 -170mm. Unitário
VIB-100 | MICROPIPETA SEMI-AUTOCLAVÁVEL VOL DE 0,5 - 5,0UL
VIB-1000 | MICROPIPETA SEMI-AUTOCLAV VOL DE 5,0 - 500,0UL -B
VID-BIOCC | Vidro interno para contador de colonias modelo BIOCC-BI 190mmXmm
VIP-100 | Micropipeta Monocanal Série Premium Volume Variável 0,5~10microlitro | EQUIPAMENTO - MICROPIPETA
VIP-1100 | Micropipeta Monocanal Série Premium Volume Variável 1000~5000microlitro
VIP-1200 | Micropipeta Monocanal Série Premium Volume Variável 2000~10000microlitro | EQUIPAMENTO - MICROPIPETA
VIP-200 | Micropipeta Monocanal Série Premium Volume Variável 2~20microlitro | EQUIPAMENTO - MICROPIPETA
VIP-400 | Micropipeta Monocanal Série Premium Volume Variável 10~100microlitro | EQUIPAMENTO - MICROPIPETA
VIP-500 | Micropipeta Monocanal Série Premium Volume Variável 20~200microlitro
VIP-700 | Micropipeta Monocanal Série Premium Volume Variável 100~1000microlitro
VISDJ-5S-BI | Viscosímetro digital com medição de 1 a 100.000 mPa·s, velocidades de 6/12/30/60 RPM | EQUIPAMENTOS - VISCOSIMETRO
VISDJ-8S PRO-BI | Viscosímetro digital de 1 a 2.000.000 mPa·s, com velocidades de 0,3 a 60 RPM
VISDJ-8S-BI | Viscosímetro digital de 1 a 2.000.000 mPa·s, com velocidades de 0,3 a 60 RPM | EQUIPAMENTOS - VISCOSIMETRO
VIX-100 | Micropipeta Monocanal, 02 casas decimais, incremento de 0.1uL, Volume Variável 0.1~2.0microlitro | EQUIPAMENTO - MICROPIPETA
VIX-200 | Micropipeta Monocanal, 02 casas decimais, incremento de 0.1uL, Volume Variável 0.5~10microlitro | EQUIPAMENTO - MICROPIPETA
VIX-200-RBC | Micropipeta Monocanal Série Exclusive Volume Variável 0,5~10microlitro + Calibração RBC
VIX-300 | Micropipeta Monocanal, 03 casas decimais, incremento de 0.1uL, Volume Variável 2~20microlitro | EQUIPAMENTO - MICROPIPETA
VIX-300-RBC | Micropipeta Monocanal Série Exclusive Volume Variável 2~20microlitro + Calibração RBC
VIX-400 | Micropipeta Monocanal, 02 casas decimais, incremento de 1uL, Volume Variável 5~50microlitro | EQUIPAMENTO - MICROPIPETA
VIX-400-1 | Micropipeta Monocanal Série Exclusive Volume Variável 5~50microlitro
VIX-500 | Micropipeta Monocanal, 03 casas decimais, incremento de 1uL, Volume Variável 10~100microlitro | EQUIPAMENTO - MICROPIPETA
VIX-500-1 | Micropipeta Monocanal Série Exclusive Volume Variável 10~100microlitro
VIX-600 | Micropipeta Monocanal, 03 casas decimais, incremento de 1uL, Volume Variável 20~200microlitro | EQUIPAMENTO - MICROPIPETA
VIX-600-RBC | Micropipeta Monocanal Série Exclusive Volume Variável 20~200microlitro + Calibração RBC
VIX-700 | Micropipeta Monocanal, 03 casas decimais, incremento de 10uL, Volume Variável 100~1000microlitro | EQUIPAMENTO - MICROPIPETA
VIX-700-1 | Micropipeta monocanal série exclusive volume variável 100~1000microlitro
VIX-700-RBC | Micropipeta Monocanal Série Exclusive Volume Variável 100~1000microlitro + Calibração RBC
VIX-800 | Micropipeta Monocanal, 02 casas decimais, incremento de 0.1mL, Volume Variável 0,5~5.0 mililitros | EQUIPAMENTO - MICROPIPETA
VIX-900 | Micropipeta Monocanal, 02 casas decimais, incremento 0.1mL, Volume Variável 1000~10000microlitro | EQUIPAMENTO - MICROPIPETA
VIX-900+RBC | Micropipeta Monocanal Série Exclusive Volume Variável 1000~10000microlitro + Calibração RBC
VP9000 | TUBO DE COLETA SEM ADITIVO 9 ML, 16X100 MM. 100 UN/RACK - TAMPA BRANCA - BIOCON
VP9013 | VACTUBE ATIVADOR 9ML C/100 (PLASTICO) REG.ANVISA:80638720049 - BIOCON
VX-18-110V | Agitador Vórtex de 2800rpm | EQUIPAMENTO - AGITADORES
VX-18-220V | Agitador Vórtex de 2800rpm | EQUIPAMENTO - AGITADORES
VX-220V-TRANSF | TRANSFORMADOR 110V/220V-12V PARA AGITADOR VORTEX - VX-28 - VX-38
VX-28-BI | AGITADOR VORTEX ATE 2.800 RPM VELOC REGULAVEL | EQUIPAMENTO - VORTEX
VX-28-DIG-BI | AGITADOR DIGITAL VORTEX ATE 2.800 RPM VELOC REGULAVEL | EQUIPAMENTO - VORTEX
VX-35-BI | AGITADOR MINI VORTEX ATE 3.500 RPM | EQUIPAMENTOS - AGITADORES
VX-38-BI | AGITADOR VORTEX ATE 3.800 RPM VELOC REGULAVEL | EQUIPAMENTO - VORTEX
VX-38-BI-1 | AGITADOR VORTEX BIVOLT ATÉ 3.800RPM VELOCIDADE REGULÁVEL
VX-SENSOR | SENSOR PRESENÇA PARA AGITADOR VORTEX - VX-28 E VX-38
VX-SUPTUB | SUPORTE PLASTICO PARA TUBOS CONICOS VX-28/VX-38
VX-SUPUNIVBOR | SUPORTE DE BORRACHA UNIVERSAL QUALQUER TUBO VX-28 / VX-38
VX-SUPUNIVPLAS | SUPORTE DE PLÁSTICO UNIVERSAL QUALQUER TUBO VX-28 / VX-38
VX-TRANS-BI | TRANSFORMADOR DE VOLTAGEM PARA VORTEX VX-28 e VX-38
WARMS1-110V | BANHO MARIA 1 BOCA ATE 3L TEMP DIGITAL ATE 100C
WARMS1-220V | BANHO MARIA DE 1 BOCA ATE 3L TEMP DIGITAL ATE 100C
WARMS2-110V | BANHO MARIA DUAS BOCAS ATE 5 L TEMP DIGIT ATE 100C
WARMS2-220V | BANHO MARIA DUAS BOCAS ATE 5L TEMP DIGIT ATE 100C
WARMS4-220V | BANHO MARIA 4 BOCAS ATE 10 L TEMP DIGITAL ATE 100C
WARMS4-220V-RESIST | RESISTÊNCIA BANHO MARIA - WARMS4 - 220V
WARMS6-110V | BANHO MARIA 6 BOCAS ATE 14 L TEMP DIGITAL ATE 100C
WARMS6-220V | BANHO MARIA 6 BOCAS ATE 14 L TEMP DIGITAL ATE 100C
WARMS8-110V | BANHO MARIA 8 BOCAS ATE 18 L TEMP DIGITAL ATE 100C
WARMS8-220V | BANHO MARIA 8 BOCAS ATE 18 L TEMP DIGITAL ATE 100C
WF10X-INFINITY BLUE | WF10X OCULAR 22MM PARA MICROSCOPIOS OPTICA INFINITA P/ MOD BLUE - UNIDADE
WF10X-SETA | Ocular para microscópio, Aumento 10X, Campo de visão 18mm, Encaixe 23mm, com Seta indicadora
WF10XL | Ocular para Estereomicroscópio, Aumento 10X, Campo de visão 16mm, Encaixe 30mm
WF10XM | Ocular para microscópio, Aumento 10X, Campo de visão 16,5mm, Encaixe 23mm
WF10XM-BLUE1000 | Ocular para microscópio, Aumento 10X, Campo de visão 18mm, Encaixe 23mm
WF16X-BIO1600 | Ocular para microscópio, Aumento 16X, Campo de visão 13mm, Encaixe 23mm
WF16X-BLUE1600 | Ocular para microscópio, Aumento 16X, Campo de visão 13mm, Encaixe 23mm
WF16X-IF | Ocular para microscópio, Aumento 16X,Ótica Infinita, Campo de visão 13mm, Encaixe 30mm, com Dioptria
WF16XM | Ocular para microscópio, Aumento 16X, Campo de visão 13mm, Encaixe 23mm
WF20-ENM | Ocular para Estereomicroscópio, Aumento 20X, Campo de visão 22mm, Encaixe 30mm
WF20XL | Ocular para Esteomicroscópio, Aumento de 20X, Campo de visão 13 mm, Encaixe de 30 mm
WF20XL-ECZ | LENTE OCULAR PARA ESTEREOMICROSCOPIOS ECZ (FORA DE LINHA) WF20X.PARA ESTEREOMICROSCOPIOS
WF20Xl-ECZ-BLACK | LENTE OCULAR PARA ESTEREOMICROSCOPIOS MODELO ECZ-NM WF20X BIOFOCUS. UNITARIO. COMPATÍVEL C ECZ-BLACK
WF20XL-XT-3L | LENTE OCULAR PARA ESTEREOMICROSCOPIOS XT-3L-BI (FORA DE LINHA) WF20X.PARA ESTEREOMICROSCOPIOS
WIR | Cabeamento para TJ-BLD-C500W-B, 7INCH TCIP-1060 e compressor, para centrifugas Anco | PEÇA DE REPOSIÇÃO
X6 3.0 | X6 3.0 35I 4X4 COUPE 6 CILINDROS 24V GASOLINA 4P A
XL-008 | Cronômetro Digital com Alarme | Equipamento
XT-3-VIDROFOSCO | DISCO DE VIDRO FOSCO P/ ESTEREOMICROSCOPIO XT-3L ¦ XT-3H
XT-3L-NM-BI | Estereomicroscópio Bino. Aumento até 80x Sem Zoom Iluminação LED | EQUIPAMENTO - MICROSCÓPIOS
YF32 | FILTRO AMARELO DE 32MM PARA MICROSCOPIOS
ZGRB-32ATC | Refratômetro Manual Portátil Série Brix% Com ATC e LED, Escala Brix 0 a 32% | EQUIPAMENTO - REFRATOMETRO
ZGRB-90ATC | Refratômetro Manual Portátil Série Mel com ATC e LED, Escalas Brix, Beº e Água | EQUIPAMENTO - REFRATOMETRO

## Resumo
Indicador | Valor
Referencias unicas no relatorio | 3140
Referencias com grupo preenchido | 2103
Referencias sem grupo preenchido | 1037
Fonte do grupo | Tabela de pecas/precos; quando ausente, grupo registrado nos itens de SAC
Fonte das referencias | Itens de notas fiscais, tabela de pecas/precos e itens de SAC